## Реестр НТД Россети Кубань
| 1. Основополагающие документы | действующий
| 2. Организация деятельности в области электроэнергетики | справочный
3. Подстанции и распределительные устройства
4. Заземление и молниезащита
5. Силовые трансформаторы, автотрансформаторы и реакторы
6. Коммутационные аппараты
7. Комплектные распределительные устройства
8. Измерительные трансформаторы тока и напряжения (ТТ, ТН)
9. Ограничители перенапряжения
10. Устройства компенсации реактивной мощности
11. Цифровая подстанция Инновации
12. Собственные нужды
13. Релейная защита и автоматика
14. Воздушные линии электропередачи
| 15. Изоляция, изоляторы и линейная арматура |  | Да |  | 1. Основополагающие документы
| 16. Кабельные линии |  | Нет |  | 2. Организация деятельности в области электроэнергетики
| 17. Здания и сооружения |  |  |  | 3. Подстанции и распределительные устройства
| 18. Дороги, подъездные пути, автотранспорт |  |  |  | 4. Заземление и молниезащита
| 19. Автоматизированные системы технологического управления электросетевым комплексом |  |  |  | 5. Силовые трансформаторы, автотрансформаторы и реакторы
| 20. Автоматизированные системы управления объектов электросетевого комплекса (АСУТП) |  |  |  | 6. Коммутационные аппараты
| 21. Сети связи электросетевого комплекса |  |  |  | 7. Комплектные распределительные устройства
| 22. Капитальное строительство |  |  |  | 8. Измерительные трансформаторы тока и напряжения (ТТ, ТН)
| 23. Техническое обслуживание и ремонт |  |  |  | 9. Ограничители перенапряжения
| 24. Методы испытания и диагностики |  |  |  | 10. Устройства компенсации реактивной мощности
| 25. Информационная безопасность |  |  |  | 11. Цифровая подстанция Инновации
| 26. Электромагнитная совместимость |  |  |  | 12. Собственные нужды
| 27. Метрологическое обеспечение |  |  |  | 13. Релейная защита и автоматика
| 28. Регулирование напряжения и качества электроэнергии |  |  |  | 14. Воздушные линии электропередачи
29. Техническое диагностирование и мониторинг состояния оборудования ПС и ЛЭП
30. Оперативно-технологическое и ситуационное управление. Оперативно-диспетчерское управление
| 31. Пожарная безопасность |  |  |  | Сокращения: |  | Сокращения:
| 32. Промышленная безопасность |  |  |  | СП - свод правил |  | РМГ -
| 33. Экологическая безопасность |  |  |  | МР - Методические рекомендации |  | ГД -Государственная Дума
| 34. Территориальная безопасность объектов электросетевого комплекса |  |  |  | МУ - Методические указания |  | ПП - Постановление Правительства |  |  | размещен на Портале ПАО "Россети"
| 35. Охрана труда |  |  |  | И - Инстукция |  | ФЗ- Федеральный Закон
| 36. Работа с персоналом |  |  |  | Р - Регламент |  | СД - Совет Директоров
| 37. Аттестация (проверка качества) оборудования, материалов и систем |  |  |  | ТП - Типовые требования |  | ПВС - Постановление Верховного Совета
| 38. Энергосбережение и повышение энергетической эффективности. Энергоменеджмент |  |  |  | СТО - Стандарт организации |  | СФ - Совет Федерации
| 39. Технологическое присоединение |  |  |  | РУ - Руководящие указания |  | КС - Координационный совет ПАО "Россети"
Приложение к приказу ПАО "Россети Кубань" от ___________№______
Реестр нормативно-технических документов ПАО "Россети Кубань" по обеспечению надежности и безопасности объектов электросетевого хозяйства
№ п/п | Раздел реестра | Статус | Обязательный документ при подготовке проектной документации | Полное наименование документа | Обозначение документа | дата введения | Реквизиты документа о вводе в действие/об утверждении НТД |  | Действует взамен | Примечание
[7 empty] | вышестоящей организации | ПАО "Россети Кубань"
1 | 2 | 3 | 4 | 5 | 6 | 7 | 8 | 9 | 10 | 11
1 | 1. Основополагающие документы | действующий |  | О защите прав потребителей | Закон РФ от 07.02.1992 № 2300-1 | 1992-04-07 | ПВС РФ от 07.02.1992 № 2300/1-1 (в редакции ФЗ от 9 января 1996 года N 2-ФЗ с изменениями на 11 июня 2021 года)
2 | 1. Основополагающие документы | действующий | Да | О недрах | Закон РФ от 21.02.1992 № 2395-1 | 1992-04-16 | ПВС РФ от 21.02.1992 № 2396-1 (в редакции ФЗ от 3 марта 1995 года N 27-ФЗ) (с изменениями на 29 декабря 2022 года) |  | Кодекс РСФСР о недрах
3 | 1. Основополагающие документы | действующий | Да | О защите населения и территорий от чрезвычайных ситуаций природного и техногенного характера | ФЗ от 21.12.1994 № 68-ФЗ | 24.12.1994 (действующая редакция с 04.05.2023) | Принят ГД 11.11.1994 (с изменениями на 04.11.2022, действующая редакция с 04.05.2023)
4 | 1. Основополагающие документы | действующий |  | О естественных монополиях | ФЗ от 17.08.1995 № 147-ФЗ | 1995-08-24 | Принят ГД 19.07.1995 (с изменениями на 11 июня 2021 года)
5 | 1. Основополагающие документы | действующий |  | Об аварийно-спасательных службах и статусе спасателей | ФЗ от 22.08.1995 № 151-ФЗ | 1995-08-31 | Принят ГД 14.07.1995 (с изменениями на 14 июля 2022 года)
6 | 1. Основополагающие документы | действующий | Да | Воздушный кодекс Российской Федерации | Кодекс ФЗ от 19.03.1997 № 60-ФЗ | 01.04.1997 (действующая редакция с 21.05.2023) | Принят ГД 19.02.1997 Одобрен СФ 05.03.1997 (с изменениями на 29.12.2022, редакция, действующая с 21.05.2023)
7 | 1. Основополагающие документы | действующий | Да | О промышленной безопасности опасных производственных объектов | ФЗ от 21.07.1997 № 116-ФЗ | 1997-07-30 | Принят ГД 20.06.1997 (с изменениями на 29.12.2022)
8 | 1. Основополагающие документы | действующий | Да | Земельный кодекс Российской Федерации | Кодекс от 25.10.2001 № 136-ФЗ | 2001-10-30 | Принят ГД 28.09.2001 Одобрен СД 10.10.2001 (с изменениями на 28.04.2023)
9 | 1. Основополагающие документы | действующий | Да | О техническом регулировании | ФЗ от 27.12.2002 № 184-ФЗ | 2003-07-01 | Принят ГД 15.12.2002 Одобрен СФ 18.12.2002 (с изменениями на 02.07.2021, редакция, действующая с 23.12.2021)
10 | 1. Основополагающие документы | действующий | Да | О связи | ФЗ от 07.07.2003 № 126-ФЗ | 01.01.2004 | Принят ГД 18.06.2003 Одобрен СФ 25.06.2003 (с изменениями на 18.03.2023)
11 | 1. Основополагающие документы | действующий | Да | О пожарной безопасности | ФЗ от 21.12.1994 № 69-ФЗ | 1995-01-05 | Принят ГД 18.11.1994 (с изменениями на 29.04.2022)
12 | 1. Основополагающие документы | действующий | Да | Технический регламент о требованиях пожарной безопасности | ФЗ от 22.07.2008 № 123-ФЗ | 2009-05-01 | Принят ГД 04.06.2008 Одобрен СФ 11.07.2008 (с изменениями на 14.07.2022, редакция, действующая с 01.03.2023)
13 | 1. Основополагающие документы | действующий | Да | О санитарно-эпидемиологическом благополучии населения | ФЗ от 30.03.1999 № 52-ФЗ | 1999-04-06 | Принят ГД 12.03.1999 Одобрен СФ 17.03.1999 (с изменениями на 04.11.2022)
14 | 1. Основополагающие документы | действующий |  | О безопасности дорожного движения | ФЗ от 10.12.1995 № 196-ФЗ | 1995-12-26 | Принят ГД 15.11.1995 (с изменениями на 14.04.2023)
15 | 1. Основополагающие документы | действующий |  | Уголовный кодекс Российской Федерации | Кодекс РФ ФЗ от 13.06.1996 № 63-ФЗ | 01.01.1997 | Принят ГД 24.05.1996 Одобрен СФ 05.06.1996 (с изменениями на 28.04.2023)
16 | 1. Основополагающие документы | действующий | Да | Водный кодекс Российской Федерации | Кодекс РФ ФЗ от 03.06.2006 № 74-ФЗ | 2007-01-01 | Принят ГД 12.04.2006 Одобрен СФ 26.05.2006 (с изменениями на 28.04.2023)
17 | 1. Основополагающие документы | действующий |  | Ообязательное социальное страхование от несчастных случаев на производстве и профессиональных заболеваний | ФЗ от 24.07.1998 № 125-ФЗ | 2000-01-06 | Принят ГД 02.07.1998 Одобрен СФ 09.07.1998 (с изменениями на 03.04.2023)
18 | 1. Основополагающие документы | действующий |  | Основы обязательного социального страхования | ФЗ от 16.07.1999 № 165-ФЗ | 1999-07-21 | Принят ГД 09.06.1999 Одобрен СФ 02.07.1999 (с изменениями на 14.07.2022)
19 | 1. Основополагающие документы | действующий |  | Трудовой кодекс Российской Федерации | Кодекс ФЗ от 30.12.2001 № 197-ФЗ | 2002-02-01 | Принят ГД 21.12.2001 Одобрен СФ 26.12.2001 (с изменениями на 11.04.2023)
20 | 1. Основополагающие документы | действующий |  | Кодекс Российской Федерации об административных правонарушениях | Кодекс ФЗ от 30.12.2001 № 195-ФЗ | 2002-07-01 | Принят ГД 20.12.2001 Одобрен СФ 26.12.2001 (с изменениями на 17.05.2023)
21 | 1. Основополагающие документы | действующий |  | Обязательное медицинское страхование в Российской Федерации | ФЗ от 29.11.2010 № 326-ФЗ | 2011-01-01 | Принят ГД 19.11.2010 Одобрен СФ 24.11.2010 (с изменениями на 19.12.2022)
22 | 1. Основополагающие документы | действующий |  | Специальная оценка условий труда | ФЗ от 28.12.2013 № 426-ФЗ | 2014-01-01 | Принят ГД 23.12.2013 Одобрен СФ 25.12.2013 (с изменениями на 28.12.2022)
23 | 1. Основополагающие документы | действующий |  | Защита прав юридических лиц и индивидуальных предпринимателей при осуществлении государственного контроля (надзора) и муниципального контроля | ФЗ от 26.12.2008 № 294-ФЗ | 2009-05-01 | Принят ГД 19.12.2008 Одобрен СФ 22.12.2008 (с изменениями на 04.11.2022)
24 | 1. Основополагающие документы | действующий | Да | Технический регламент о безопасности зданий и сооружений | ФЗ от 30.12.2009 № 384-Ф3 | 2010-07-01 | Принят ГД 23.12.2009 Одобрен СФ 25.12.2009 (с изменениями на 02.07.2013)
25 | 1. Основополагающие документы | действующий |  | Обязательное страхование гражданской ответственности владельца опасного объекта за причинение вреда в результате аварии на опасном объекте | ФЗ от 27.07.2010 № 225-ФЗ | 2012-01-01 | Принят ГД 16.07.2010 Одобрен СФ 19.07.2010 (с изменениями на 29.12.2022)
26 | 1. Основополагающие документы | действующий |  | Лицензирование отдельных видов деятельности | ФЗ от 04.05.2011 № 99-Ф3 | 2011-11-03 | Принят ГД 22.04.2011 Одобрен СФ 27.04.2011 (с изменениями на 29.12.2022, редакция, действующая с 30.03.2023)
27 | 1. Основополагающие документы | действующий | Да | Охрана окружающей среды | ФЗ от 10.01.2002 № 7-ФЗ | 2002-01-12 | Принят ГД 20.12.2001 Одобрен СФ 26.12.2001 (с изменениями на 14.07.2022)
28 | 1. Основополагающие документы | действующий | Да | Отходы производства и потребления | ФЗ от 24.06.1998 № 89-ФЗ | 1998-06-30 | Принят ГД 22.05.1998 Одобрен СФ 10.06.1998 (с изменениями на 19.12.2022, редакция, действующая с 01.03.2023)
29 | 1. Основополагающие документы | действующий | Да | О животном мире | ФЗ от 24.04.1995 № 52-ФЗ | 1995-05-04 | Принят ГД 22.03.1995 (с изменениями на 11.06.2021, редакция, действующая с 01.08.2021)
30 | 1. Основополагающие документы | действующий |  | Экологическая экспертиза | ФЗ от 23.11.1995 № 174-ФЗ | 1995-11-30 | Принят ГД 19.07.1995 Одобрен СФ 15 .11.1995 (с изменениями на 14.07.2022)
31 | 1. Основополагающие документы | действующий | Да | Охрана атмосферного воздуха | ФЗ от 04.05.1999 № 96-ФЗ | 1999-05-13 | Принят ГД 02.04.1999 Одобрен СФ22.04.1999 (с изменениями на 11.06.2021)
32 | 1. Основополагающие документы | действующий | Да | Особо охраняемые природные территории | ФЗ от 14.03.1995 № 33-ФЗ | 1995-03-22 | Принят ГД 15.02.1995 (с изменениями на 28.06.2022)
33 | 1. Основополагающие документы | действующий |  | О внутренних морских водах, территориальном море и прилежащей зоне Российской Федерации | ФЗ от 31.07.1998 № 155-ФЗ | 1998-08-06 | Принят ГД 16.07.1998 Одобрен СФ 17.07.1998 (с изменениями на 05.12.2022, редакция, действующая с 21.05.2023)
34 | 1. Основополагающие документы | действующий | Да | О безопасности объектов топливно-энергетического комплекса | ФЗ от 21.07.2011 № 256-ФЗ | 2011-10-25 | Принят ГД 06.07.2011 Одобрен СФ 13.07.2011 (с изменениями на 28.06.2022, редакция, действующая с 26.12.2022)
35 | 1. Основополагающие документы | действующий | Да | О защите конкуренции | ФЗ от 26.07.2006 № 135-ФЗ | 2006-10-26 | Принят ГД 08.07.2006 Одобрен СФ 14.07.2006 (с изменениями на 29.12.2022)
36 | 1. Основополагающие документы | действующий |  | Инвестиционная деятельность в Российской Федерации, осуществляемой в форме капитальных вложений | ФЗ от 25.02.1999 № 39-ФЗ | 1999-03-04 | Принят ГД 15.07.1998 Одобрен СФ 17.07.1998 (с изменениями на 28.12.2022)
37 | 1. Основополагающие документы | действующий | Да | Государственная регистрация недвижимости | ФЗ от 13.07.2015 № 218-ФЗ | 2017-01-01 | Принят ГГД 03.07.2015 Одобрен СФ 08.07.2015 (с изменениями на 14.04.2023, редакция, действующая с 28.14.2023)
38 | 1. Основополагающие документы | действующий |  | Закупки товаров, работ, услуг отдельными видами юридических лиц | ФЗ от 18.07.2011 № 223-ФЗ | 2017-06-07 | Принят ГД 08.07.2011 Одобрен СФ 13.07.2011 (с изменениями на 05.12.2022, редакция, действующая с 01.04.2023)
39 | 1. Основополагающие документы | действующий |  | Контрактная система в сфере закупок товаров, работ, услуг для обеспечения государственных и муниципальных нужд | ФЗ от 05.04.2013 № 44-ФЗ | 2014-01-01 | Принят ГД 22.03.2013 Одобрен СФ 27.03.2013 (с изменениями на 28.04.2023)
40 | 1. Основополагающие документы | действующий |  | Критерия экономической эффективности проектной документации | ПП РФ от 12.11.2016 № 1159 | 2016-11-30 | ПП РФ от 12.11.2016 № 1159 (с изменениями на 01.03.2022) |  | ПП РФ от 27.09.2011 №791
41 | 1. Основополагающие документы | действующий |  | Правила актуализации паспорта безопасности объекта топливно-энергетического комплекса | ПП РФ от 05.05.2012 № 460 | 2012-05-22 | ПП РФ от 05.05.2012 № 460 (с изменениями на 10.09.2016)
42 | 1. Основополагающие документы | действующий |  | Предоставление коммунальных услуг собственникам и пользователям помещений в многоквартирных домах и жилых домов (вместе с "Правилами предоставления коммунальных услуг собственникам и пользователям помещений в многоквартирных домах и жилых домов") | ПП РФ от 06.05.2011 № 354 | с 09.06.2011 по 30.12.2027 | ПП РФ от 06.05.2011 № 354 (с изменениями на 28.04.2023)
43 | 1. Основополагающие документы | действующий |  | Требования к программам в области энергосбережения и повышения энергетической эффективности организаций, осуществляющих регулируемые виды деятельности | ПП РФ от 15.05.2010 № 340 | 2010-05-15 | ПП РФ от 15.05.2010 № 340 (с изменениями на 30.01.2019) |  | ПП РФ от 30.06.2014 № 398
44 | 1. Основополагающие документы | действующий |  | Правила установления требований энергетической эффективности товаров, работ, услуг при осуществлении закупок для обеспечения государственных и муниципальных нужд | ПП РФ от 31.12.2009 № 1221 | 05.02.2010 | ПП РФ от 31.12.2009 № 1221 (с изменениями на 06.12.2022)
45 | 1. Основополагающие документы | действующий | Да | Требования по предотвращению гибели объектов животного мира при осуществлении производственных процессов, а также при эксплуатации транспортных магистралей, трубопроводов, линий связи и электропередачи | ПП РФ от 13.08.1996 № 997 | 1996-09-18 | ПП РФ от 13.08.1996 № 997 (с изменениями на 13.03.2008)
46 | 1. Основополагающие документы | действующий |  | Перечень тяжелых работ и работ с вредными или опасными условиями труда, при выполнении которых запрещается применение труда женщин | Приказ Минтруда России от 18.07.2019 N 512н | с 01.01.2021 по 01.03.2028 | Приказ Минтруда России от 18.07.2019 N 512н (с изменениями на 13.05.2021) |  | ПП РФ от 25.02.2000 № 162
47 | 1. Основополагающие документы | действующий |  | Правила определения степени тяжести вреда, причиненного здоровью человека | ПП РФ от 17.08.2007 № 522 | 2007-09-01 | ПП РФ от 17.08.2007 № 522 (с изменениями на 17.11.2011)
48 | 1. Основополагающие документы | действующий |  | Перечнь тяжелых работ и работ с вредными или опасными условиями труда, при выполнении которых запрещается применение труда лиц моложе восемнадцати лет | ПП РФ от 25.02.2000 № 163 | 2000-03-14 | ПП РФ от 25.02.2000 № 163 (с изменениями на 20.06.2011)
49 | 1. Основополагающие документы | действующий |  | Правила установления санитарно-защитных зон и использования земельных участков, расположенных в границах санитарно-защитных зон | ПП РФ от 03.03.2018 № 222 | 2018-03-15 | ПП РФ от 03.03.2018 № 222 (с изменениями на 03.03.2022)
50 | 1. Основополагающие документы | действующий |  | О Федеральной службе по экологическому, технологическому и атомному надзору | ПП РФ от 30.07.2004 № 401 | 2004-08-19 | ПП РФ от 30.07.2004 № 401 (с изменениями на 06.12.2021)
51 | 1. Основополагающие документы | действующий | Да | Состав разделов проектной документации и требованиях к их содержанию | ПП РФ от 16.02.2008 № 87 | 2008-03-06 | ПП РФ от 16.02.2008 № 87 (с изменениями на 06.05.2023)
52 | 1. Основополагающие документы | действующий |  | О Министерстве энергетики Российской Федерации | ПП РФ от 28.05.2008 № 400 | 2008-05-28 | ПП РФ от 28.05.2008 № 400 (с изменениями на 10.10.2022, редакция, действующая с 01.01.2023)
53 | 1. Основополагающие документы | действующий |  | Порядок оплаты работ и (или) услуг по обеспечению единства измерений по регулируемым ценам (включая "Правила оплаты работ и (или) услуг по обеспечению единства измерений по регулируемым ценам") | ПП РФ от 22.12.2009 № 1057 | 2009-12-22 | ПП РФ от 22.12.2009 № 1057 (с изменениями на 30.06.2020)
54 | 1. Основополагающие документы | действующий |  | О некоторых вопросах аттестации аварийно-спасательных служб, аварийно-спасательных формирований, спасателей и граждан, приобретающих статус спасателя | ПП РФ от 22.12.2011 № 1091 | 2012-01-21 | ПП РФ от 22.12.2011 № 1091 (с изменениями на 27.04.2018)
55 | 1. Основополагающие документы | действующий |  | Порядок проведения строительного контроля при осуществлении строительства, реконструкции и капитального ремонта объектов капитального строительства | ПП РФ от 21.06.2010 № 468 | 2010-07-06 | ПП РФ от 21.06.2010 № 468
56 | 1. Основополагающие документы | действующий |  | О единой государственной системе предупреждения и ликвидации чрезвычайных ситуаций | ПП РФ от 30.12.2003 № 794 | 2004-01-28 | ПП РФ от 30.12.2003 № 794 (с изменениями на 16.02.2023)
57 | 1. Основополагающие документы | действующий |  | Регистрация объектов в государственном реестре опасных производственных объектов | ПП РФ от 24.11.1998 № 1371 | 1998-12-09 | ПП РФ от 24.11.1998 № 1371 (с изменениями на 03.02.2023)
58 | 1. Основополагающие документы | действующий |  | Организация и осуществление производственного контроля за соблюдением требований промышленной безопасности на опасном производственном объекте | ПП РФ от 18.12.2020 № 2168 | с 01.01.2021 по 31.12.2026 | ПП РФ от 18.12.2020 № 2168 |  | ПП РФ от 10.03.1999 № 263
59 | 1. Основополагающие документы | действующий |  | Технический регламент Таможенного союза "О безопасности средств индивидуальной защиты" | Технический регламент Таможенного союза ТР ТС 019/2011 | 2012-06-01 | Решение Комиссии Таможенного союза от 09.12.2011 № 878 (с изменениями на 28.05.2019)
60 | 1. Основополагающие документы | действующий |  | Технический регламент Таможенного союза "О безопасности машин и оборудования" | Технический регламент Таможенного союза ТР ТС 010/2011 | 2013-02-15 | Решение Комиссии Таможенного союза от 18.10.2011 № 823 (с изменениями на 16.05.2016)
61 | 1. Основополагающие документы | действующий |  | Технический регламент Таможенного союза "О безопасности колесных транспортных средств" | Технический регламент Таможенного союза ТР ТС 018/2011 | 2015-01-01 | Решение Комиссии Таможенного союза от 09.12.2011 № 877 (с изменениями на 21.04.2023, редакция, действующая с 20.05.2023)
62 | 1. Основополагающие документы | действующий |  | Стандартизация в Российской Федерации. Стандарты организаций. Общие положения | ГОСТ Р 1.4-2004 | 2005-07-01 | Приказ Росстандарта от 30.12.2004 № 154-ст |  | ГОСТ Р 1.4-93
63 | 1. Основополагающие документы | действующий |  | Стандартизация в Российской Федерации. Стандарты национальные. Правила построения, изложения, оформления и обозначения | ГОСТ Р 1.5-2012 | 2013-07-01 | Приказ Росстандарта от 23.11.2012 № 1147-ст |  | ГОСТ Р 1.5-2004
64 | 2. Организация деятельности в области электроэнергетики | справочный |  | Положение о системе внутреннего технического контроля в группе компаний ПАО "Россети" от 14.04.2021 № 165/113 | Приказ ПАО «ФСК ЕЭС» и ПАО «Россети» от 14.04.2021 № 113/165 | 2021-04-14 | Приказ ПАО «ФСК ЕЭС» и ПАО «Россети» от 14.04.2021 № 165/113
65 | 1. Основополагающие документы | действующий |  | Методические указания по расчету вероятности отказа функционального узла и единицы основного технологического оборудования и оценки последствий такого отказа | Приказ Минэнерго России от 19.02.2019 № 123 | 2019-04-15 | Приказ Минэнерго России от 19.02.2019 № 123
66 | 30. Оперативно-технологическое и ситуационное управление | действующий | Да | Единая энергетическая система и изолированно работающие энергосистемы. Оперативно-диспетчерское управление. Автоматическое ограничение снижения частоты при аварийном дефиците активной мощности. Нормы и требования | ГОСТ Р 58335-2018 | 01.03.2019 | Приказ Росстандарта от 28.12.2018 № 1181-ст |  | введен впервые | руководствуемся на основании Соглашения между ПАО "Россети" и АО "СО ЕЭС" об использовании национальных стандартов и стандартов организации от 29.03.2023 (письмо ПАО "Россети" от 18.04.2023 №ЛЕ/332/730)
67 | 1. Основополагающие документы | действующий |  | Об утверждении плана мероприятий "Трансформация делового климата" | Распоряжение Правительства РФ от 17.01.2019 № 20-р | 2019-01-17 | Распоряжение Правительства РФ от 17.01.2019 № 20-р (с изменениями на 24.07.2021) |  | Распоряжение Правительства РФ от 30.06.2012 № 1144-р
68 | 2. Организация деятельности в области электроэнергетики | действующий |  | Регламент организации документооборота ОАО «Кубаньэнерго» в целях оперативного учета хозяйственных операций по договорам оказания услуг по передаче электроэнергии | Регламент Р 060-2012 от 27.11.2012 №1033 | 27.11.2012 |  | приказ ПАО "Кубаньэнерго" от 27.11.2012 №1033
69 | 2. Организация деятельности в области электроэнергетики | действующий |  | Регламент сопровождения системы электронного документаоборота (СЭДО) на платформеDocumino в ПАО "Россети Кубань" | Регламент Р 165-2022 от 25.02.2022 №110-од | 2022-02-25 |  | приказ ПАО "Россети Кубань" от 25.02.2022 №110-од
70 | 2. Организация деятельности в области электроэнергетики | действующий |  | Регламент сопровождения автоматизированной информационной системы расчета заработной платы и кадрового учета ПАО "Россети Кубань" на базе решения: "1С: зарплата и управление персоналом 8 КОРП" | Регламент Р 172-022 от 06.04.2022 №190-од | 2022-04-06 |  | приказ ПАО "Россети Кубань" от 06.04.2022 №190-од
71 | 36. Работа с персоналом | действующий |  | Порядок взаимодействия подразделений ПАО "Россети Кубюань" при осуществлении страховой защиты | ПК 072-2020 от 15.12.2020 №718 | 2020-12-15 |  | приказ ПАО "Россети Кубань" от 15.12.2020 №718
72 | 14. Воздушные линии электропередачи | действующий |  | Порядок действий при выявлении нарушений условий использования земельных участков, расположенных в охранных зонах объектов электросетевого хозяйства ПАО «Кубаньэнерго» | Порядок ПК 055-2015 от 24.12.2015 №1099 | 24.12.2015 |  | приказ ПАО "Кубаньэнерго" от 24.12.2015 №1099
73 | 39. Технологическое присоединение | действующий |  | Регламент исполнения функции рассмотрения обращений потребителей услуг в ПАО "Россети Кубань" | Регламент Р 031-2021 от 23.03.2021 №155-од | 2021-03-23 |  | приказ ПАО "Россети Кубань" от 23.03.2021 №155-од (с изменениями Приказами ПАО "Россети Кубань от 29.03.2021 №169-од, от 15.03.2023 №163-од, от 21.12.2023 №892-од) | Р 031-2016 Приказ ПАО "Кубаньэнерго" от 16.12.2016 №1115
74 | 34. Территориальная безопасность объектов электросетевого комплекса | действующий |  | Положение об объектовом звене ПАО «Кубаньэнерго» функциональной подсистемы предупреждения и ликвидации чрезвычайных ситуаций министерства энергетики Российской Федерации | Порядок П 143-2024 от 23.04.2024 №285-од | 2024-04-23 |  | приказ ПАО "Россети Кубань" от 23.04.2024 №285-од | П 143-2017 приказ ПАО "Кубаньэнерго" от 16.03.2017 №218 (изменен 06.03.2019 №225)
75 | 38. Энергосбережение и повышение энергетической эффективности. Энергоменеджмент | действующий |  | Регламент формирования, корректировки инвестиционной программы и подготовки отчетности об исполнении инвестиционной программы, повышения инвестиционной эффективности и сокращения расходов в ПАО «Кубаньэнерго» | Регламент Р 039-2017 от 05.05.2017 №440 | 05.05.2017 |  | приказ ПАО "Кубаньэнерго" от 05.05.2017 №440 (с изменениями Приказ ПАО "Россети Кубань" от 24.02.2021 №97-од) | Р 039-2016 приказ ПАО "Кубаньэнерго" от 12.07.2016 №586 | Утратил силу п.4, приказ ПАО "Россети Кубань" от 24.02.2021 №97-од
76 | 11. Цифровая подстанция Инновации | действующий |  | Положение по инвестиционной деятельности ПАО "Кубаньэнерго" | Положение П 090-2017 от 21.08.2017 №917 | 21.08.2017 |  | приказ ПАО "Кубаньэнерго" от 21.08.2017 №917 (с изменениями Утратил силу п.4 Приказ от 24.02.2021 №97-од) |  | Утратил силу п.4, приказ ПАО "Россети Кубань" от 24.02.2021 №97-од
77 | 22. Проектирование. Капитальное строительство. Приемка в эксплуатацию законченных строительством объектов электрических сетей | действующий |  | Регламент взаимодействия при разработке, согласовании, утверждении и корректировке заданий на проектирование объектов нового строительства, реконструкции и технического перевооружения | Регламент Р 006-2018 от 24.10.2018 №1103 | 24.10.2018 |  | приказ ПАО "Кубаньэнерго" от 24.10.2018 №1103 |  | с изменениями приказ ПАО "Россети Кубань" от 22.09.2023 №645-од
78 | 27. Метрологическое обеспечение | действующий |  | Порядок проведения поверки средств измерений, требований к знаку поверки и содержанию свидетельства о поверке | Приказ Минпромторга России от 31.07.2020 № 2510 | с 01.01.2021 по 31.12.2026 | Приказ Минпромторга России от 31.07.2020 № 2510
79 | 1. Основополагающие документы | действующий | Да | О некоторых мерах по совершенствованию подготовки проектной документации в части противодействия террористическим актам | ПП РФ от 15.02.2011 № 73 | 2011-05-24 | ПП РФ от 15.02.2011 № 73 (с изменениями на 27.05.2022)
80 | 1. Основополагающие документы | действующий | Да | Положение о единицах величин, допускаемых к применению в Российской Федерации | ПП РФ от 31.10.2009 № 879 | 2009-10-31 | ПП РФ от 31.10.2009 № 879 (с изменениями на 09.03.2022)
81 | 1. Основополагающие документы | действующий | Да | Правила создания охранных зон отдельных категорий особо охраняемых природных территорий, установления их границ, определения режима охраны и использования земельных участков и водных объектов в границах таких зон | ПП РФ от 19.02.2015 № 138 | 2015-03-04 | ПП РФ от 19.02.2015 № 138 (с изменениями на 04.10.2021)
82 | 1. Основополагающие документы | действующий |  | Правила установления степени утраты профессиональной трудоспособности в результате несчастных случаев на производстве и профессиональных заболеваний | ПП РФ от 16.10.2000 № 789 | 2000-11-08 | ПП РФ от 16.10.2000 № 789 (с изменениями на 24.03.2023)
83 | 1. Основополагающие документы | действующий | Да | Правила по обеспечению безопасности и антитеррористической защищенности объектов топливно-энергетического комплекса | ПП РФ от 05.05.2012 № 458дсп | 05.05.2012 | ПП РФ от 05.05.2012 № 458дсп
84 | 1. Основополагающие документы | действующий | Да | Положение об исходных данных для проведения категорирования объекта топливно-энергетического комплекса, порядке его проведения и критериях категорирования | ПП РФ от 05.05.2012 № 459 | 2012-05-22 | ПП РФ от 05.05.2012 № 459 (с изменениями на 10.09.2016)
85 | 38. Энергосбережение и повышение энергетической эффективности. Энергоменеджмент | действующий |  | Регламент функционирования ситуационно-аналитического центра по реализации энергосервисных контрактов ПАО "Кубаньэнерго" | Регламент Р 117-2017 от 17.04.2017 №367 | 2017-04-17 |  | приказ ПАО "Кубаньэнерго" от 17.04.2017 №367 | Регламент Р 117-2016 от 24.11.2016 №1051
86 | 1. Основополагающие документы | действующий | Да | СанПин 2.2.1/2.1.1.2739-10. Изменения и дополнения № 3 к СанПин 2.2.1/2.1.1.1200-03. Санитарно-защитные зоны и санитарная классификация предприятий, сооружений и иных объектов. Новая редакция | СанПин 2.2.1/2.1.1.2739-10 | с 09.09.2010 по 31.12.2024 | Постановление Главного государственного санитарного врача РФ от 09.09.2010 N 122 Санитарно-эпидемиологические правила и нормативы от 09.09.2010 N 2.2.1/2.1.1.2739-10
87 | 1. Основополагающие документы | действующий | Да | О водоснабжении и водоотведении | ФЗ от 07.12.2011 № 416-ФЗ | 2013-01-01 | ФЗ от 07.12.2011 № 416-ФЗ (с изменениями на 19.12.2022, редакция, действующая на 01.03.2023)
88 | 2. Организация деятельности в области электроэнергетики | действующий |  | Типовое техническое задание на автоматизацию функционала выбора управляющего воздействия (ТПиР/ТОиР) на объекты приоритизированного списка с учетом предиктивной аналитики | Распоряжение ПАО "Россети" и ПАО "ФСК ЕЭС" от 10.09.2020 № 260р/534р | 2020-09-10 | Распоряжение ПАО "Россети" и ПАО "ФСК ЕЭС" от 10.09.2020 № 260р/534р
89 | 1. Основополагающие документы | действующий |  | Правила разработки и согласования схем выдачи мощности объектов по производству электрической энергии и схем внешнего электроснабжения энергопринимающих устройств потребителей электрической энергии | приказ Минэнерго России от 28.12.2020 № 1195 | 2021-09-01 | приказ Минэнерго России от 28.12.2020 № 1195 (с изменениями на 17.02.2023)
90 | 1. Основополагающие документы | действующий | Да | Правила вывода объектов электроэнергетики в ремонт и из эксплуатации, а также о внесении изменений в некоторые акты Правительства Российской Федерации по вопросу совершенствования порядка вывода объектов электроэнергетики в ремонт и из экспл | ПП РФ от 30.01.2021 N 86 | с 31.01.2021 по 27.01.2027 | ПП РФ от 30.01.2021 N 86 (с изменениями на 24.03.2023)
91 | 1. Основополагающие документы | действующий |  | Административный регламент предоставления Министерством энергетики Российской Федерации государственной услуги по согласованию вывода из эксплуатации объектов электроэнергетики | Приказ Минэнерго России от 28.05.2021 № 397 | с 14.11.2021 по 27.01.2027 | Приказ Минэнерго России от 28.05.2021 № 397
92 | 1. Основополагающие документы | действующий |  | О подтверждении производства промышленной продукции на территории Российской Федерации | ПП РФ от 17.07.2015 № 719 | 2015-10-01 | ПП РФ от 17.07.2015 № 719 (с изменениями на 27.03.2023)
93 | 1. Основополагающие документы | действующий |  | О минимальной доле закупок товаров российского происхождения | ПП РФ от 03.12.2020 № 2013 | 2021-01-01 | ПП РФ от 03.12.2020 № 2013 (с изменениями на 28.02.2023)
94 | 1. Основополагающие документы | действующий |  | Правила выдачи разрешений на допуск в эксплуатацию энергопринимающих установок потребителей электрической энергии, объектов по производству электрической энергии, объектов электросетевого хозяйства, объектов теплоснабжения и теплопотребляющи | ПП РФ от 30.01.2021 № 85 | с 31.01.2021 по 31.12.2026 | ПП РФ от 30.01.2021 N 85 (с изменениями на 03.02.2023)
95 | 1. Основополагающие документы | действующий |  | Административный регламент по предоставлению Федеральным агентством по техническому регулированию и метрологии государственной услуги по отнесению технических средств к средствам измерений | Приказ Минпромторга России от 25.06.2013 № 971 | 2013-08-27 | Приказ Минпромторга России от 25.06.2013 № 971 (с изм на 23.08.2017)
96 | 1. Основополагающие документы | действующий |  | Нормативы по физической подготовке спасателей и граждан, приобретающих статус спасателя | Приказ МЧС России от 27.10.2015 № 569 | 2015-12-04 | Приказ МЧС России от 27.10.2015 № 569
97 | 11. Цифровая подстанция Инновации | действующий |  | Регламент реализации комплексных инновационных проектов в ПАО "Россети Кубань" | Регламент П 131-2021 | 2021-10-06 |  | приказ ПАО "Россети Кубань" от 06.10.2021 №576-од
98 | 11. Цифровая подстанция Инновации | действующий |  | Методика оценки эффективности ииновационной деятельности (Системы инновационного менеджмента) в ПАО "Россети Кубань" | Методика СИМ | 2021-10-06 |  | приказ ПАО "Россети Кубань" от 06.10.2021 №576-од
99 | 11. Цифровая подстанция Инновации | действующий |  | Положение о Научно-техническом совете ПАО "Россети Кубань" | Положение П 091-2024 | 2024-03-04 |  | приказ ПАО "Россети Кубань" от 04.03.2024 №142-од | П 091-2021 приказ ПАО "Россети Кубань" от 06.10.2021 №576-од | Состав Научно-технического совета ПАО "Россети Кубань"
100 | 11. Цифровая подстанция Инновации | действующий |  | Положение о рационализаторской деятельности ПАО "Россети Кубань" | Положение П 127-2021 | 2021-10-06 |  | приказ ПАО "Россети Кубань" от 06.10.2021 №576-од
101 | 11. Цифровая подстанция Инновации | действующий |  | Положение о Комиссии по рационализаторской деятельности ПАО "Россети Кубань" | Положение П 260-2021 | 2021-10-06 |  | приказ ПАО "Россети Кубань" от 06.10.2021 №576-од
102 | 2. Организация деятельности в области электроэнергетики | действующий |  | Регламент подготовки протоколов совещаний и заседаний коллегтнальных органов в ПАО "Россети Кубань" | Регламент Р 013-2022 | 2022-06-29 |  | приказ ПАО "Россети Кубань" от 29.06.2022 №377-од | приказ ПАО "Россети Кубань" от 14.05.2021 №270-од
103 | 21. Сети связи электросетевого комплекса | действующий |  | Правила применения оборудования электропитания средств связи | Приказ Минцифры России от 30.01.2018 № 24 | 2018-10-18 | Приказ Минцифры России от 30.01.2018 № 24 |  | Приказ Минкомсвязи России от 23.04.2013 № 93
104 | 21. Сети связи электросетевого комплекса | действующий |  | Нормы приёмосдаточных измерений элементарных кабельных участков магистральных и внутризоновых подземных волоконно-оптических линий передачи сети связи общего пользования | Приказ Госкомсвязи России от 17.12.1997 № 97 | 1997-12-17 | Приказ Госкомсвязи России от 17.12.1997 № 97
105 | 21. Сети связи электросетевого комплекса | действующий |  | Правила применения приемо-передающих устройств для волоконно-оптических и атмосферных оптических линий передачи | Приказ Мининформсвязи России от 27.02.2007 № 23 | 2007-05-18 | Приказ Мининформсвязи России от 27.02.2007 № 23 (с изменениями на 23.04.2013)
106 | 2. Организация деятельности в области электроэнергетики | действующий |  | Технический регламент Таможенного союза "О безопасности низковольтного оборудования" | Технический регламент Таможенного союза ТР ТС 004/2011 | 2013-02-15 | Решение Комиссии Таможенного союза от 16.08.2011 № 768 (с изменениями на 10.06.2022)
107 | 2. Организация деятельности в области электроэнергетики | действующий |  | Гражданский кодекс Российской Федерации (часть первая) | Кодекс РФ ФЗ от 30.11.1994 № 51-ФЗ | 1995-01-01 | Кодекс РФ ФЗ от 30.11.1994 № 51-ФЗ принят ГД 21.10.1994 (статьи 1-453) (с изменениями на 16.05.2023)
108 | 2. Организация деятельности в области электроэнергетики | действующий |  | Гражданский кодекс Российской Федерации (часть вторая) | Кодекс РФ ФЗ от 26.01.1996 № 14-ФЗ | 1996-03-01 | Кодекс РФ ФЗ от 26.01.1996 № 14-ФЗ принят ГД 22.12.1995 (с изменениями на 08.07.2021, редакция, действующая с 01.01.2022)
109 | 2. Организация деятельности в области электроэнергетики | действующий |  | Гражданский кодекс Российской Федерации (часть третья) | Кодекс РФ ФЗ от 26.11.2001 № 146-ФЗ | 2002-03-01 | Кодекс РФ ФЗ от 26.11.2001 № 146-ФЗ принят ГД 01.11.2001 Одобрен СФ 14.11.2001 (с изменениями на 14.04.2023)
110 | 2. Организация деятельности в области электроэнергетики | действующий |  | Гражданский кодекс Российской Федерации (часть четвертая) | Кодекс РФ ФЗ от 18.12.2006 № 230-ФЗ | 2008-01-01 | Кодекс РФ ФЗ от 18.12.2006 № 230-ФЗ принят ГД 24.11.2006 Одобрен СФ 08.12.2006 (с изменениями на 10.01.2023)
111 | 2. Организация деятельности в области электроэнергетики | действующий |  | Налоговый кодекс Российской Федерации (часть первая) | Кодекс РФ ФЗ от 31.07.1998 № 146-ФЗ | 1999-01-01 | Кодекс РФ ФЗ от 31.07.1998 № 146-ФЗ принят ГД 16.07.1998 Одобрен СФ 17.07.1998 (с изменениями на 18.03.2023, редакция, действующая с 18.05.2023)
112 | 2. Организация деятельности в области электроэнергетики | действующий |  | Жилищный кодекс Российской Федерации | Кодекс РФ ФЗ от 29.12.2004 № 188-ФЗ | 2005-03-01 | Кодекс РФ ФЗ от 29.12.2004 № 188-ФЗ принят ГД 22.12.2004 Одобрен СФ 24.12.2004 (с изменениями на 28.04.2023)
113 | 2. Организация деятельности в области электроэнергетики | действующий |  | Об электроэнергетике | ФЗ РФ от 26.03.2003 № 35-ФЗ | 2003-04-01 | ФЗ РФ от 26.03.2003 № 35-ФЗ принят ГД 21.02.2003 Одобрен СФ 12.03.2003 (с изменениями на 21.11.2022, редакция, действующая с 01.01.2023)
114 | 2. Организация деятельности в области электроэнергетики | действующий |  | Об особенностях функционирования электроэнергетики в переходный период и о внесении изменений в некоторые законодательные акты РФ и признании утратившими силу некоторых законодательных актов РФ в связи с принятием федерального закона "Об электроэнергетике | ФЗ РФ от 26.03.2003 № 36-ФЗ | 2003-03-29 | ФЗ РФ от 26.03.2003 № 36-ФЗ принят ГД 21.02.2003 Одобрен СФ 12.03.2003 (с изменениями на 29.12.2014)
115 | 2. Организация деятельности в области электроэнергетики | действующий | Да | Градостроительный кодекс Российской Федерации | Кодекс РФ ФЗ от 29.12.2004 № 190-ФЗ | 2004-12-30 | Кодекс РФ ФЗ от 29.12.2004 № 190-ФЗ принят ГД 22.12.2004 Одобрен СФ 24.12. 2004
116 | 2. Организация деятельности в области электроэнергетики | действующий | Да | Лесной кодекс Российской Федерации | Кодекс РФ ФЗ от 04.12.2006 № 200-ФЗ | 2007-01-01 | Кодекс РФ ФЗ от 04.12.2006 № 200-ФЗ принят ГД 08.11.2006 Одобрен СФ 24.11.2006
117 | 2. Организация деятельности в области электроэнергетики | действующий | Да | О кадастровой деятельности | Кодекс РФФЗ от 24.07.2007 № 221-ФЗ | 2008-03-01 | Кодекс РФФЗ от 24.07.2007 № 221-ФЗ принят ГД 04.07.2007 Одобрен СФ 11.07.2007
118 | 2. Организация деятельности в области электроэнергетики | действующий |  | О внесении изменений в отдельные законодательные акты Российской Федерации в связи с осуществлением мер по реформированию Единой энергетической системы России | ФЗ РФ от 04.11.2007 № 250-ФЗ | 2007-11-09 | ФЗ РФ от 04.11.2007 № 250-ФЗ принят ГД 18.10.2007 Одобрен СФ 26.10.2007
119 | 2. Организация деятельности в области электроэнергетики | действующий | Да | Об обеспечении единства измерений | ФЗ РФ от 26.06.2008 № 102- ФЗ | 2008-12-30 | ФЗ РФ от 26.06.2008 № 102- ФЗ принят ГД 11.06.2008 Одобрен СФ 18.06.2008
120 | 2. Организация деятельности в области электроэнергетики | действующий | Да | Об энергосбережении и о повышении энергетической эффективности и о внесении изменений в отдельные законодательные акты Российской Федерации | ФЗ РФ от 23.11.2009 № 261-ФЗ | 2009-11-27 | ФЗ РФ от 23.11.2009 № 261-ФЗ принят ГД 11.11.2009 Одобрен СФ 18.11.2009
121 | 2. Организация деятельности в области электроэнергетики | действующий |  | Стандарт раскрытия информации субъектами оптового и розничных рынков электрической энергии | ПП РФ от 21.01.2004 № 24 | 2004-02-07 | ПП РФ от 21.01.2004 № 24 (с изменениями на 30.12.2022)
122 | 2. Организация деятельности в области электроэнергетики | действующий |  | Правила оперативно-диспетчерского управления в электроэнергетике | ПП РФ от 27.12.2004 № 854 | 2006-05-15 | ПП РФ от 27.12.2004 № 854 (с изменениями на 26.10.2022)
123 | 2. Организация деятельности в области электроэнергетики | действующий |  | О составе схем территориального планирования Российской Федерации | ПП РФ от 13.11.2006 № 680 | 2007-05-13 | ПП РФ от 13.11.2006 № 680 (с изменениями на 07.09.2020)
124 | 2. Организация деятельности в области электроэнергетики | действующий |  | Положение о составе и содержании проектов планировки территории, предусматривающих размещение одного или нескольких линейных объектов | ПП РФ от 12.05.2017 № 564 | 2017-05-24 | ПП РФ от 12.05.2017 № 564 (с изменениями на 02.04.2022)
125 | 2. Организация деятельности в области электроэнергетики | действующий |  | О реформировании электроэнергетики Российской Федерации | ПП РФ от 11.07.2001 № 526 | 2001-07-11 | ПП РФ от 11.07.2001 № 526 (с изменениями на 20.03.2013)
126 | 2. Организация деятельности в области электроэнергетики | действующий |  | О перечне средств измерений, поверка которых осуществляется только аккредитованными в установленном порядке в области обеспечения единства измерений государственными региональными центрами метрологии | ПП РФ от 20.04.2010 № 250 | 2013-01-01 | ПП РФ от 20.04.2010 № 250 (с изменениями на 06.10.2021)
127 | 2. Организация деятельности в области электроэнергетики | действующий |  | Правила недискриминационного доступа к услугам по передаче электрической энергии и оказания этих услуг, Правил недискриминационного доступа к услугам по оперативно-диспетчерскому управлению в электроэнергетике и оказания этих услуг, Правил н | ПП РФ от 27.12.2004 № 861 | 2005-06-27 | ПП РФ от 27.12.2004 № 861 (с изменениями на 28.04.2023)
128 | 2. Организация деятельности в области электроэнергетики | действующий |  | Критерия отнесения объектов электросетевого хозяйства к единой национальной (общероссийской) электрической сети | ПП РФ от 26.01.2006 № 41 | 2006-01-26 | ПП РФ от 26.01.2006 № 41 (с изменениями на 18.02.2023)
129 | 2. Организация деятельности в области электроэнергетики | действующий |  | Совершенствование порядка функционирования оптового рынка электрической энергии (мощности) | ПП РФ от 31.08.2006 № 529 | 2006-09-06 | ПП РФ от 31.08.2006 № 529 (с изменениями на 04.09.2015)
130 | 2. Организация деятельности в области электроэнергетики | действующий |  | Условия и порядок разрешения разногласий о праве заключения договоров в отношении объектов электросетевого хозяйства, входящих в единую национальную (общероссийскую) электрическую сеть (вместе с "Правилами разрешения разногласий о праве за | ПП РФ от 15.06.2009 № 492 | 2009-06-15 | ПП РФ от 15.06.2009 № 492 (с изменениями на 22.10.2012)
131 | 2. Организация деятельности в области электроэнергетики | действующий |  | Об отнесении владельцев объектов электросетевого хозяйства к территориальным сетевым организациям | ПП РФ от 28.02.2015 № 184 | 2015-03-12 | ПП РФ от 28.02.2015 № 184 (с изменениями на 30.04.2022)
132 | 2. Организация деятельности в области электроэнергетики | действующий | Да | Порядок установления охранных зон объектов электросетевого хозяйства и особых условий использования земельных участков, расположенных в границах таких зон (включая "Правила установления охранных зон объектов электросетевого хозяйства и особых условий ис | ПП РФ от 24.02.2009 № 160 | 2009-02-24 | ПП РФ от 24.02.2009 № 160 (с изменениями на 21.12.2018)
133 | 2. Организация деятельности в области электроэнергетики | действующий |  | О внесении изменений в некоторые акты Правительства Российской Федерации по вопросам функционирования розничных рынков электрической энергии | ПП РФ от 02.10.2009 № 785 | 2009-10-02 | ПП РФ от 02.10.2009 № 785 (с изменениями на 04.05.2012)
134 | 2. Организация деятельности в области электроэнергетики | действующий | Да | Правила разработки и утверждения документов перспективного развития электроэнергетики | ПП РФ от 30.12.2022 № 2556 | 2023-01-23 | ПП РФ от 30.12.2022 № 2556 (с изменениями на 24.07.2024) |  | ПП РФ от 17.10.2009 № 823 | В настоящий документ вносятся изменения на основании: постановления Правительства РФ от 02.06.2023 № 923 с 31 декабря 2026 года
135 | 2. Организация деятельности в области электроэнергетики | действующий |  | О мерах по осуществлению мероприятий по контролю за соблюдением особых условий использования земельных участков, расположенных в границах охранных зон объектов электросетевого хозяйства | ПП РФ от 27.02.2010 № 103 | 2010-03-16 | ПП РФ от 27.02.2010 № 103 (с изменениями на 05.06.2013)
136 | 2. Организация деятельности в области электроэнергетики | действующий | Да | Правила оптового рынка электрической энергии и мощности и о внесении изменений в некоторые акты Правительства Российской Федерации по вопросам организации функционирования оптового рынка электрической энергии и мощности | ПП РФ от 27.12.2010 № 1172 | 2011-04-13 | ПП РФ от 27.12.2010 № 1172 (с изменениями на 29.03.2023)
137 | 2. Организация деятельности в области электроэнергетики | действующий | Да | Функционирование розничных рынков электрической энергии, полном и (или) частичном ограничении режима потребления электрической энергии (включая "Основные положениями функционирования розничных рынков электрической энергии", "Правила полного и (или) част | ПП РФ от 04.05.2012 № 442 | 2012-06-12 | ПП РФ от 04.05.2012 № 442 (с изменениями на 28.04.2023)
138 | 2. Организация деятельности в области электроэнергетики | действующий |  | О комплексном определении показателей технико-экономического состояния объектов электроэнергетики, в том числе показателей физического износа и энергетической эффективности объектов электросетевого хозяйства, и об осуществлении мониторинга таких показател | ПП РФ от 19.12.2016 № 1401 | 2016-12-29 | ПП РФ от 19.12.2016 № 1401
139 | 2. Организация деятельности в области электроэнергетики | действующий |  | О совершенствовании требований к обеспечению надежности и безопасности электроэнергетических систем и объектов электроэнергетики и внесении изменений в некоторые акты Правительства Российской Федерации | ПП РФ от 02.03.2017 № 244 | 2017-03-14 | ПП РФ от 02.03.2017 № 244 (с изменениями на 26.10.2022)
140 | 2. Организация деятельности в области электроэнергетики | действующий |  | Порядкок оценки готовности субъектов электроэнергетики к работе в отопительный сезон (включая "Правила оценки готовности субъектов электроэнергетики к работе в отопительный сезон") | ПП РФ от 10.05.2017 № 543 | 2017-05-20 | ПП РФ от 10.05.2017 № 543 (с изменениями на 30.04.2022)
141 | 2. Организация деятельности в области электроэнергетики | действующий |  | Инвестиционные программы субъектов электроэнергетики (вместе с "Правилами утверждения инвестиционных программ субъектов электроэнергетики", "Правилами осуществления контроля за реализацией инвестиционных программ субъектов электроэнергетики") | ПП РФ от 01.12.2009 № 977 | 2009-12-01 | ПП РФ от 01.12.2009 № 977 (с изменениями на 29.09.2022) |  | ПП РФ от 19.01.2004 №19
142 | 2. Организация деятельности в области электроэнергетики | действующий |  | О ценообразовании в области регулируемых цен (тарифов) в электроэнергетике | ПП РФ от 29.12.2011 № 1178 | 2012-01-31 | ПП РФ от 29.12.2011 № 1178 (с изменениями на 06.02.2023)
143 | 2. Организация деятельности в области электроэнергетики | действующий | Да | Правила технологического функционирования электроэнергетических систем и о внесении изменений в некоторые акты Правительства Российской Федерации | ПП РФ от 13.08.2018 № 937 | 2018-08-16 | ПП РФ от 13.08.2018 № 937 (с изменениями на 30.12.2022)
144 | 2. Организация деятельности в области электроэнергетики | действующий |  | Правила организации технического обслуживания и ремонта объектов электроэнергетики | Правила ТОиР | 2018-09-27 | Приказ Минэнерго России от 25.10.2017 № 1013 (с изменениями на 13.07.2020)
145 | 2. Организация деятельности в области электроэнергетики | действующий | Да | Требования к обеспечению надежности электроэнергетических систем, надежности и безопасности объектов электроэнергетики и энергопринимающих установок "Методические указания по устойчивости энергосистем" | Приказ Минэнерго России от 03.08.2018 № 630 | 2019-03-02 | Приказ Минэнерго России от 03.08.2018 № 630 (с изменениями на 20.12.2022)
146 | 2. Организация деятельности в области электроэнергетики | действующий |  | Требования к обеспечению защиты информации в автоматизированных системах управления производственными и технологическими процессами на критически важных объектах, потенциально опасных объектах, а также объектах, представляющих повышенную оп | Приказ ФСТЭК России от 14.03.2014 № 31 | 2014-08-17 | Приказ ФСТЭК России от 14.03.2014 № 31 (с изменениями на 15.03.2021)
147 | 2. Организация деятельности в области электроэнергетики | действующий |  | Административный регламент Министерства Российской Федерации по делам гражданской обороны, чрезвычайным ситуациям и ликвидации последствий стихийных бедствий по предоставлению государственной услуги по регистрации декларации пожарной безопасности и формы декларации пожарной безопасности | Приказ МЧС России от 16.03.2020 № 171 | 2020-04-28 | Приказ МЧС России от 16.03.2020 № 171
148 | 2. Организация деятельности в области электроэнергетики | действующий | Да | Правила разработки и применения графиков аварийного ограничения режима потребления электрической энергии (мощности) и использования противоаварийной автоматики | Приказ Минэнерго России от 06.06.2013 № 290 | 2013-10-01 | Приказ Минэнерго России от 06.06.2013 № 290 (с изменениями на 06.06.2013)
149 | 2. Организация деятельности в области электроэнергетики | действующий |  | Федеральные авиационные правила "Требования, предъявляемые к аэродромам, предназначенным для взлета, посадки, руления и стоянки гражданских воздушных судов" | Приказ Минтранса России от 25.08.2015 № 262 | 2015-10-27 | Приказ Минтранса России от 25.08.2015 № 262 (с изменениями на 24.11.2017)
150 | 2. Организация деятельности в области электроэнергетики | действующий |  | Методика оценки технического состояния основного технологического оборудования и линий электропередачи электрических станций и электрических сетей | Приказ Минэнерго России от 26.07.2017 № 676 | 2017-10-17 | Приказ Минэнерго России от 26.07.2017 № 676 (с изменениями на 17.03.2020)
151 | 2. Организация деятельности в области электроэнергетики | действующий |  | Методика проведения оценки готовности субъектов электроэнергетики к работе в отопительный сезон | Приказ Минэнерго России от 27.12.2017 № 1233 | 2018-02-25 | Приказ Минэнерго России от 27.12.2017 № 1233 (с изменениями н 28.07.2022)
152 | 2. Организация деятельности в области электроэнергетики | действующий |  | Форма акта о расследовании причин аварий в электроэнергетике и порядка ее заполнения (включая "Порядок заполнения формы акта о расследовании причин аварий в электроэнергетике") | Приказ Минэнерго России от 02.03.2010 № 90 | 2010-05-28 | Приказ Минэнерго России от 02.03.2010 № 90 (с изменениями на 27.07.2017)
153 | 2. Организация деятельности в области электроэнергетики | действующий |  | Форма отчета об авариях в электроэнергетике и порядка ее заполнения (включая "Порядок заполнения отчета об авариях в электроэнергетике") | Приказ Минэнерго России от 02.03.2010 № 92 | 2010-07-09 | Приказ Минэнерго России от 02.03.2010 № 92 (с изменениями на 27.07.2017)
154 | 2. Организация деятельности в области электроэнергетики | действующий |  | Работа по утверждению нормативов технологических потерь электроэнергии при ее передаче по электрическим сетям (включая "Инструкцию по организации в Министерстве энергетики Российской Федерации | Приказ Минэнерго России от 30.12.2008 № 326 | 2009-05-01 | Приказ Минэнерго России от 30.12.2008 № 326 (с изменениями на 01.02.2010)
155 | 2. Организация деятельности в области электроэнергетики | действующий |  | Перечнь предоставляемой субъектами электроэнергетики информации, форм и порядка ее предоставления | Приказ Минэнерго России от 23.07.2012 № 340 | 2013-01-04 | Приказ Минэнерго России от 23.07.2012 № 340 (с изменениями на 14.04.2022)
156 | 2. Организация деятельности в области электроэнергетики | действующий |  | Перечень информации, предоставляемой субъектами электроэнергетики, и порядок предоставления информации субъектами электроэнергетики, утвержденные приказом Минэнерго России от 23.07.2012 № 340 | Приказ Минэнерго России от 20.12.2017 № 1194 | 2018-02-25 | Приказ Минэнерго России от 20.12.2017 № 1194 |  | изменения в приказ Минэнерго России от 23.07.2012 №340
157 | 2. Организация деятельности в области электроэнергетики | действующий | Да | Порядок расчета значений соотношения потребления активной и реактивной мощности для отдельных энергопринимающих устройств (групп энергопринимающих устройств) потребителей электрической энергии | Приказ Минэнерго России от 23.06.2015 № 380 | 2015-08-07 | Приказ Минэнерго России от 23.06.2015 № 380
158 | 2. Организация деятельности в области электроэнергетики | действующий |  | Форма акта о результатах проверки хода реализации инвестиционных программ субъектов электроэнергетики | Приказ Минэнерго России от 26.09.2011 № 418 | 2011-09-26 | Приказ Минэнерго России от 26.09.2011 № 418
159 | 2. Организация деятельности в области электроэнергетики | действующий |  | Форма размещения на официальном сайте федеральной государственной информационной системы "Единый портал государственных и муниципальных услуг (функций)" в информационно-телекоммуникационной сети "Интернет" решения об утверждении инвестицион | Приказ Минэнерго России от 20.12.2016 № 1357 | 2017-01-29 | Приказ Минэнерго России от 20.12.2016 № 1357 (с изменениями на 01.03.2018) |  | Приказ Минэнерго России от 05.04.2013 № 185
160 | 2. Организация деятельности в области электроэнергетики | действующий |  | Правила технического учета и анализа функционирования релейной защиты и автоматики и о внесении изменений в Приказ Минэнерго России от 23 июля 2012 г. № 340 "Об утверждении перечня предоставляемой субъектами электроэнергетики информации, фор | Приказ Минэнерго России от 08.02.2019 № 80 | 2019-04-05 | Приказ Минэнерго России от 08.02.2019 № 80 (с изменениями на 08.02.2019) |  | изменения в приказ Минэнерго России от 23.07.2012 №340
161 | 2. Организация деятельности в области электроэнергетики | действующий | Да | Требования к обеспечению надежности электроэнергетических систем, надежности и безопасности объектов электроэнергетики и энергопринимающих установок "Правила предотвращения развития и ликвидации нарушений нормального режима электрической ча | Приказ Минэнерго России от 12.07.2018 № 548 | 21.11.2018 | Приказ Минэнерго России от 12.07.2018 № 548 (с изменениями на 04.10.2022)
162 | 2. Организация деятельности в области электроэнергетики | действующий |  | Правила перехода энергосистемы на работу в вынужденном режиме и условий работы в вынужденном режиме и о внесении изменений в требования к обеспечению надежности электроэнергетических систем, надежности и безопасности объектов электроэнергети | Приказ Минэнерго России от 13.02.2019 № 99 | 2019-06-15 | Приказ Минэнерго России от 13.02.2019 № 99
163 | 2. Организация деятельности в области электроэнергетики | действующий |  | Правила взаимодействия субъектов электроэнергетики, потребителей электрической энергии при подготовке, выдаче и выполнения заданий по настройке устройств релейной защиты и автоматики | Приказ Минэнерго России от 13.02.2019 № 100 | 2019-06-15 | Приказ Минэнерго России от 13.02.2019 № 100 (с изменениями на 13.07.2020)
164 | 2. Организация деятельности в области электроэнергетики | действующий |  | Правила проведения технического освидетельствования оборудования, зданий и сооружений объектов электроэнергетики | Приказ Минэнерго России от 14.05.2019 № 465 | 17.01.2020 | Приказ Минэнерго России от 14.05.2019 № 465
165 | 2. Организация деятельности в области электроэнергетики | действующий | Да | Правила устройства электроустановок (ПУЭ). Глава 1.1. Общая часть (Издание седьмое) | ПУЭ. Глава 1.1 (Издание седьмое) | 2003-01-01 | Приказ Минэнерго России от 08.07.2002 № 204 |  | ПУЭ шестого издания
166 | 2. Организация деятельности в области электроэнергетики | действующий | Да | Правила устройства электроустановок (ПУЭ). Глава 1.2. Электроснабжение и электрические сети (Издание седьмое) | ПУЭ. Глава 1.2 (Издание седьмое) | 2003-01-01 | Приказ Минэнерго России от 08.07.2002 № 204 |  | ПУЭ шестого издания
167 | 2. Организация деятельности в области электроэнергетики | действующий | Да | Правила устройства электроустановок (ПУЭ). Глава 1.3. Выбор проводников по нагреву, экономической плотности тока и по условиям короны (Издание шестое) | ПУЭ. Глава 1.3 (Издание шестое дополненное и переработанное 2006г) |  | Приказ Минэнерго СССР от 10.12.1979
168 | 2. Организация деятельности в области электроэнергетики | действующий | Да | Правила устройства электроустановок (ПУЭ). Глава 1.4. Выбор электрических аппаратов и проводников по условиям короткого замыкания (Издание шестое) | ПУЭ. Глава 1.4 (Издание шестое) |  | Приказ Минэнерго СССР от 26.02.1974
169 | 2. Организация деятельности в области электроэнергетики | действующий | Да | Правила устройства электроустановок (ПУЭ). Глава 1.5. Учет электроэнергии (Издание шестое) | ПУЭ. Глава 1.5 (Издание шестое дополненное с исправлениями 2006г) |  | Приказ Минэнерго СССР от 20.10.1977
170 | 2. Организация деятельности в области электроэнергетики | действующий | Да | Правила устройства электроустановок (ПУЭ). Глава 1.6. Измерения электрических величин (Издание шестое) | ПУЭ. Глава 1.6 (Издание шестое дополненное с исправлениями 2006г) |  | Приказ Минэнерго СССР от 13.05.1976
171 | 2. Организация деятельности в области электроэнергетики | действующий | Да | Правила устройства электроустановок (ПУЭ). Глава 1.7. Заземление и защитные меры электробезопасности (Издание седьмое) | ПУЭ. Глава 1.7. (Издание седьмое) | 2003-01-01 | Приказ Минэнерго России от 08.07.2002 № 204 |  | ПУЭ шестого издания
172 | 2. Организация деятельности в области электроэнергетики | действующий | Да | Правила устройства электроустановок (ПУЭ). Глава 1.8. Нормы приемо-сдаточных испытаний (Издание седьмое) | ПУЭ. Глава 1.8. (Издание седьмое) | 2003-09-01 | Приказ Минэнерго России от 09.04.2003 № 150
173 | 2. Организация деятельности в области электроэнергетики | действующий | Да | Правила устройства электроустановок (ПУЭ). Глава 1.9. Изоляция электроустановок (Издание седьмое) | ПУЭ. Глава 1.9 (Издание седьмое) | 2003-01-01 | Приказ Минэнерго России от 08.07.2002 № 204
174 | 2. Организация деятельности в области электроэнергетики | действующий | Да | Правила устройства электроустановок (ПУЭ). Глава 2.1. Электропроводки (Издание шестое) | ПУЭ. Глава 2.1 (Издание шестое) |  | Приказ Минэнерго СССР от 20.10.1977
175 | 2. Организация деятельности в области электроэнергетики | действующий | Да | Правила устройства электроустановок (ПУЭ). Глава 2.2. Токопроводы напряжением до 35 кВ (Издание шестое) | ПУЭ. Глава 2.2 (Издание шестое) |  | Приказ Минэнерго СССР от 15.02.1977
176 | 2. Организация деятельности в области электроэнергетики | действующий | Да | Правила устройства электроустановок (ПУЭ). Глава 2.3. Кабельные линии напряжением до 220 кВ (Издание шестое) | ПУЭ. Глава 2.3 (Издание шестое) |  | Приказ Минэнерго СССР от 18.08.1975
177 | 2. Организация деятельности в области электроэнергетики | действующий | Да | Правила устройства электроустановок (ПУЭ). Глава 2.4. Воздушные линии электропередачи напряжением до 1 кВ (Издание седьмое) | ПУЭ. Глава 2.4. (Издание седьмое) | 2003-10-01 | Приказ Минэнерго России от 20.05.2003 № 187
178 | 2. Организация деятельности в области электроэнергетики | действующий | Да | Правила устройства электроустановок (ПУЭ). Глава 2.5. Воздушные линии электропередачи напряжением выше 1 кВ (Издание седьмое) | ПУЭ. Глава 2.5 (Издание седьмое) | 2003-10-01 | Приказ Минэнерго России от 20.05.2003 № 187
179 | 2. Организация деятельности в области электроэнергетики | действующий | Да | Правила устройства электроустановок (ПУЭ). Глава 3.1. Защита электрических сетей напряжением до 1 кВ (Издание шестое) | ПУЭ. Глава 3.1 (Издание шестое) |  | Приказ Минэнерго СССР от 12.03.1981
180 | 2. Организация деятельности в области электроэнергетики | действующий | Да | Правила устройства электроустановок (ПУЭ). Глава 3.2. Релейная защита (Издание шестое) | ПУЭ. Глава 3.2 (Издание шестое) |  | Приказ Минэнерго СССР от 30.05.1979
181 | 2. Организация деятельности в области электроэнергетики | действующий | Да | Правила устройства электроустановок (ПУЭ). Глава 3.3. Автоматика и телемеханика (Издание шестое) | ПУЭ. Глава 3.3 (Издание шестое) |  | Приказ Минэнерго СССР от 20.05.1980
182 | 2. Организация деятельности в области электроэнергетики | действующий | Да | Правила устройства электроустановок (ПУЭ). Глава 3.4. Вторичные цепи (Издание шестое) | ПУЭ. Глава 3.4 (Издание шестое) |  | Приказ Минэнерго СССР от 03.06.1980
183 | 2. Организация деятельности в области электроэнергетики | действующий | Да | Правила устройства электроустановок (ПУЭ). Глава 4.1. Распределительные устройства напряжением до 1 кВ переменного тока и до 1,5 кВ постоянного тока (Издание седьмое) | ПУЭ. Глава 4.1 (Издание седьмое) | 2003-11-01 | Приказ Минэнерго России от 20.06.2003 № 242
184 | 2. Организация деятельности в области электроэнергетики | действующий | Да | Правила устройства электроустановок (ПУЭ). Глава 4.2. Распределительные устройства и подстанции напряжением выше 1 кВ (Издание седьмое) | ПУЭ. Глава 4.2 (Издание седьмое) | 2003-11-01 | Приказ Минэнерго России от 20.06.2003 № 242
185 | 2. Организация деятельности в области электроэнергетики | действующий | Да | Правила устройства электроустановок (ПУЭ). Глава 4.3. Преобразовательные подстанции и установки (Издание шестое) | ПУЭ. Глава 4.3 (Издание шестое) |  | Приказ Минэнерго СССР от 14.07.1976
186 | 2. Организация деятельности в области электроэнергетики | действующий | Да | Правила устройства электроустановок (ПУЭ). Глава 4.4. Аккумуляторные установки (Издание шестое) | ПУЭ. Глава 4.4 (Издание шестое) |  | Приказ Минэнерго СССР от 12.05.1976
187 | 2. Организация деятельности в области электроэнергетики | действующий | Да | Правила устройства электроустановок (ПУЭ). Глава 5.1. Электромашинные помещения (Издание шестое) | ПУЭ. Глава 5.1 (Издание шестое) |  | Приказ Минэнерго СССР от 09.06.1975
188 | 2. Организация деятельности в области электроэнергетики | действующий | Да | Правила устройства электроустановок (ПУЭ). Глава 5.2. Генераторы и синхронные компенсаторы (Издание шестое) | ПУЭ. Глава 5.2 (Издание шестое) |  | Приказ Минэнерго СССР от 10.06.1975
189 | 2. Организация деятельности в области электроэнергетики | действующий | Да | Правила устройства электроустановок (ПУЭ). Глава 5.3. Электродвигатели и их коммутационные аппараты (Издание шестое) | ПУЭ. Глава 5.3 (Издание шестое) |  | Приказ Минэнерго СССР от 20.06.1975
190 | 2. Организация деятельности в области электроэнергетики | действующий | Да | Правила устройства электроустановок (ПУЭ). Глава 5.4. Электрооборудование кранов (Издание шестое) | ПУЭ. Глава 5.4 (Издание шестое) |  | Приказ Минэнерго СССР от 15.04.1976
191 | 2. Организация деятельности в области электроэнергетики | действующий | Да | Правила устройства электроустановок (ПУЭ). Глава 5.5. Электрооборудование лифтов (Издание шестое) | ПУЭ. Глава 5.5 (Издание шестое) |  | Приказ Минэнерго СССР от 16.04.1976
192 | 2. Организация деятельности в области электроэнергетики | действующий | Да | Правила устройства электроустановок (ПУЭ). Глава 5.6. Конденсаторные установки (Издание шестое) | ПУЭ. Глава 5.6 (Издание шестое) |  | Приказ Минэнерго СССР от 20.11.1975
193 | 2. Организация деятельности в области электроэнергетики | действующий | Да | Правила устройства электроустановок (ПУЭ). Глава 6.1. Общая часть (Издание седьмое) | ПУЭ. Глава 6.1 (Издание седьмое) | 2000-07-01 | Приказ Минэнерго СССР от 06.10.1999
194 | 2. Организация деятельности в области электроэнергетики | действующий | Да | Правила устройства электроустановок (ПУЭ). Глава 6.2. Внутреннее освещение (Издание седьмое) | ПУЭ. Глава 6.2 (Издание седьмое) |  | Приказ Минэнерго СССР от 06.10.1999
195 | 2. Организация деятельности в области электроэнергетики | действующий | Да | Правила устройства электроустановок (ПУЭ). Глава 6.3. Наружное освещение (Издание седьмое) | ПУЭ. Глава 6.3 (Издание седьмое) |  | Приказ Минэнерго СССР от 06.10.1999
196 | 2. Организация деятельности в области электроэнергетики | действующий | Да | Правила устройства электроустановок (ПУЭ). Глава 6.4. Рекламное освещение (Издание седьмое) | ПУЭ. Глава 6.4 (Издание седьмое) |  | Приказ Минэнерго СССР от 06.10.1999
197 | 2. Организация деятельности в области электроэнергетики | действующий | Да | Правила устройства электроустановок (ПУЭ). Глава 6.5. Осветительная арматура, установочные аппараты (Издание седьмое) | ПУЭ. Глава 6.5 (Издание седьмое) |  | Приказ Минэнерго СССР от 06.10.1999
198 | 2. Организация деятельности в области электроэнергетики | действующий | Да | Правила устройства электроустановок (ПУЭ). Глава 6.6. Осветительные приборы и электроустановочные устройства (Издание седьмое) | ПУЭ. Глава 6.6 (Издание седьмое) |  | Приказ Минэнерго СССР от 06.10.1999
199 | 2. Организация деятельности в области электроэнергетики | действующий | Да | Правила устройства электроустановок (ПУЭ). Глава 7.2. Электроустановки зрелищных предприятий, клубных учреждений и спортивных сооружений (Издание седьмое) | ПУЭ. Глава 7.2 (Издание седьмое) | 2000-07-01 | Приказ Минэнерго СССР от 06.10.1999
200 | 2. Организация деятельности в области электроэнергетики | действующий | Да | Правила устройства электроустановок (ПУЭ). Глава 7.3. Электроустановки во взрывоопасных зонах (Издание шестое) | ПУЭ. Глава 7.3 (Издание шестое) |  | Приказ Минэнерго СССР от 04.03.1980
201 | 2. Организация деятельности в области электроэнергетики | действующий | Да | Правила устройства электроустановок (ПУЭ). Глава 7.4. Электроустановки в пожароопасных зонах (Издание шестое) | ПУЭ. Глава 7.4 (Издание шестое) |  | Приказ Минэнерго СССР от 05.03.1980
202 | 2. Организация деятельности в области электроэнергетики | действующий | Да | Правила устройства электроустановок (ПУЭ). Глава 7.5. Электротермические установки (Издание седьмое) | ПУЭ. Глава 7.5 (Издание седьмое) | 2003-01-01 | Приказ Минэнерго России от 08.07.2002 № 204
203 | 2. Организация деятельности в области электроэнергетики | действующий | Да | Правила устройства электроустановок (ПУЭ). Глава 7.6. Электросварочные установки (Издание седьмое) | ПУЭ. Глава 7.6 (Издание седьмое) | 2003-01-01 | Приказ Минэнерго России от 08.07.2002 № 204
204 | 2. Организация деятельности в области электроэнергетики | действующий | Да | Правила устройства электроустановок (ПУЭ). Глава 7.7. Торфяные электроустановки (Издание шестое) | ПУЭ. Глава 7.7 (Издание шестое) |  | Приказ Минэнерго СССР от 15.04.1976
205 | 2. Организация деятельности в области электроэнергетики | действующий | Да | Правила устройства электроустановок (ПУЭ). Глава 7.10. Электролизные установки и установки гальванических покрытий (Издание седьмое) | ПУЭ. Глава 7.10 (Издание седьмое) | 2003-01-01 | Приказ Минэнерго России от 08.07.2002 № 204
206 | 2. Организация деятельности в области электроэнергетики | действующий | Да | Правила устройства электроустановок (ПУЭ). Категории и группы взрывоопасных смесей по ПИВРЭ и ПИВЭ | ПРИЛОЖЕНИЕ 1 (СПРАВОЧНОЕ) К ГЛ.7.3 ПУЭ. (Издание шестое) |  | Приказ Минэнерго СССР от 04.03.1980
207 | 2. Организация деятельности в области электроэнергетики | действующий | Да | Правила технической эксплуатации электрических станций и сетей РФ и о внесении изменений в приказы Минэнерго России от 13.09.2018 №757, от 12.07.2018 №548 | Приказ Минэнерго РФ от 04.10.2022 №1070 | 2023-03-06 | Приказ Минэнерго РФ от 04.10.2022 №1070 (с изменениями в приказы Минэнерго РФ от 13.09.2018 №757, от 12.07.2018 №548 |  | Приказ Минэнерго РФ от 19.06.2003 № 229
208 | 2. Организация деятельности в области электроэнергетики | действующий |  | Сборник директивных указаний по повышению надежности и безопасности эксплуатации электроустановок в электросетевом комплексе ПАО "Россети". Часть II | СДУ-2016 ч.2 | 2017-05-01 | Распоряжение ПАО "Россети" от 19.04.2017 №207р |  | введен впервые | в Реестре ПАО "Россети" исключен, исключение не огласовано с ЦТН, у нас остается!
209 | 30. Оперативно-технологическое и ситуационное управление | действующий | Да | Единая энергетическая система и изолированно работающие энергосистемы. Оперативно-диспетчерское управление. Диспетчерские наименования объектов электроэнергетики и оборудования объектов электроэнергетики. Общие требования | ГОСТ Р 56302-2014 | 2015-09-01 | Приказ Росстандарта от 12.12.2014 № 1983-ст |  | введен впервые | руководствуемся на основании Соглашения между ПАО "Россети" и АО "СО ЕЭС" об использовании национальных стандартов и стандартов организации от 29.03.2023 (письмо ПАО "Россети" от 18.04.2023 №ЛЕ/332/730)
210 | 30. Оперативно-технологическое и ситуационное управление | действующий | Да | Единая энергетическая система и изолированно работающие энергосистемы. Оперативно-диспетчерское управление. Нормальные схемы электрических соединений объектов электроэнергетики. Общие требования к графическому управлению | ГОСТ Р 56303-2014 | 2015-09-01 | Приказ Росстандарта от 12.12.2014 № 1984-ст |  | введен впервые | руководствуемся на основании Соглашения между ПАО "Россети" и АО "СО ЕЭС" об использовании национальных стандартов и стандартов организации от 29.03.2023 (письмо ПАО "Россети" от 18.04.2023 №ЛЕ/332/730)
211 | 1. Основополагающие документы | действующий | Да | Единая энергетическая система и изолированно работающие энергосистемы. Электроэнергетические системы. Стандартный ряд номинальных и наибольших рабочих напряжений | ГОСТ Р 57382-2017 | 2017-09-01 | Приказ Росстандарта от 16.01.2017 № 12-ст (с изменением №1, утвержденным приказом Росстандарта от 23.11.2021 №1547-ст) |  | введен впервые | руководствуемся на основании Соглашения между ПАО "Россети" и АО "СО ЕЭС" об использовании национальных стандартов и стандартов организации от 29.03.2023 (письмо ПАО "Россети" от 18.04.2023 №ЛЕ/332/730)
212 | 3. Подстанции и распределительные устройства | действующий |  | Электрогенераторные установки с двигателями внутреннего сгорания. Типовые технические требования | СТО 34.01-3.2-006-2015 | 2016-01-14 | Распоряжением ПАО "Россети" от 14.01.2016 № 10р |  | введен впервые
213 | 3. Подстанции и распределительные устройства | действующий |  | Построение распределительной сети напряжением 0,4-10 кВ с применением столбовых трансформаторных подстанций 6-10/0,4 кВ (в трех частях) | СТО 34.01-3.1-003-2017 |  |  |  |  | в трех частях
214 | 3. Подстанции и распределительные устройства | действующий |  | Методические указания по составлению карт степеней загрязнения на территории расположения ВЛ и ОРУ ПС | СТО 56947007-29.240.058-2010 | 2010-09-10 | Приказ ОАО "ФСК ЕЭС" от 10.09.2010 № 668 |  | введен впервые
215 | 3. Подстанции и распределительные устройства | действующий | Да | Схемы принципиальные электрические распределительных устройств подстанций 35-750 кВ. Типовые решения | СТО 56947007-29.240.30.010-2008 | 2007-12-20 | Приказ ОАО "ФСК ЕЭС" от 20.12.2007 № 441 |  | взамен документа "Схемы принципиальные электрические ОРУ напряжением 6-750 кВ подстанций", инв. №14198-т1, Энергосетьпроект, 1993 г | 1. включен в Типовое соглашение о технологическом взаимодействии в целях обеспечения надежности функционирования ЕЭС России между АО "СО ЕЭС" и территориальной сетевой организацией, являющейся дочерним обществом ПАО "Россети" от 31.01.2020; 2. СТО применять только в части разделов 1.11.1-1.11.11, 1.12, 3.7 и 3.8 (в связи применением в ПАО "Россети" ГОСТ Р 59279-2020)
216 | 3. Подстанции и распределительные устройства | действующий |  | Правила проведения расчетов затрат на строительство подстанций с применением КРУЭ | СТО 56947007-29.240.35.146-2013 | 2013-06-03 | Приказ ОАО "ФСК ЕЭС" от 03.06.2013 № 325 |  | введен впервые
217 | 3. Подстанции и распределительные устройства | действующий |  | Руководящий документ по проектированию жесткой ошиновки ОРУ и ЗРУ 110-500 кВ | СТО 56947007-29.060.10.005-2008 | 2007-06-25 | Приказ ОАО "ФСК ЕЭС" от 25.06.2007 № 176 |  | введен впервые
218 | 3. Подстанции и распределительные устройства | действующий |  | Методические указания по расчету и испытаниям жесткой ошиновки ОРУ и ЗРУ 110-500 кВ | СТО 56947007-29.060.10.006-2008 | 2007-06-25 | Приказ ОАО "ФСК ЕЭС" от 25.06.2007 № 176 |  | введен впервые
219 | 3. Подстанции и распределительные устройства | действующий |  | Типовые программы и методики квалификационных, периодических и приемосдаточных испытаний жесткой ошиновки ОРУ И ЗРУ 110-500 кВ | СТО 56947007-29.060.10.117-2012 | 2012-03-20 | Приказ ОАО "ФСК ЕЭС" от 20.03.2012 № 135 |  | введен впервые
220 | 3. Подстанции и распределительные устройства | действующий |  | Токопроводы с литой (твердой) изоляцией на напряжение 6-35 кВ. Технические требования | СТО 56947007-29.120.60.106-2011 | 2011-10-18 | Приказ ОАО "ФСК ЕЭС" от 18.10.2011 № 640 |  | введен впервые
221 | 3. Подстанции и распределительные устройства | действующий |  | Токопроводы элегазовые на напряжение 110-500 кВ. Технические требования | СТО 56947007-29.120.60.115-2012 | 2012-02-16 | Приказ ОАО "ФСК ЕЭС" от 16.02.2012 № 76 |  | введен впервые
222 | 3. Подстанции и распределительные устройства | действующий |  | Жесткая ошиновка на номинальные напряжения 35-750 кВ. Типовые технические требования | СТО 56947007-29.060.10.163-2014 | 11.03.2014 (изменения 19.11.2019) | Приказ ОАО "ФСК ЕЭС" от 11.03.2014 № 124 (в редакции приказа ПАО "ФСК ЕЭС" от 19.11.2019 № 407) |  | введен с изменениями от 19.11.2019
223 | 3. Подстанции и распределительные устройства | действующий |  | Комплектные распределительные устройства с элегазовой изоляцией в металлической оболочке (КРУЭ) 110 кВ и выше. Общие технические условия | СТО 56947007-29.240.35.184-2014 | 2014-09-16 | Приказ ОАО "ФСК ЕЭС" от 16.09.2014 № 400 |  | введен впервые
224 | 3. Подстанции и распределительные устройства | действующий |  | Типовые технические требования к КРУЭ классов напряжения 110-500 кВ | СТО 56947007-29.130.10.090-2011 | 11.05.2011 (дата введения изменений 20.08.2012 и 19.01.2015) | Приказ ОАО "ФСК ЕЭС" от 11.05.2011 № 275 (в редакциях приказов ОАО "ФСК ЕЭС" от 20.08.2012 № 481, от 19.01.2015 № 8). |  | введен с изменениями от 19.01.2015 и 20.08.2012
225 | 3. Подстанции и распределительные устройства | действующий |  | Методические указания по защите от резонансных повышений напряжения в электроустановках 6-750 кВ | СТО 56947007-29.240.10.191-2014 | 2014-11-19 | Приказ ПАО "ФСК ЕЭС" от 19.11.2014 № 522 |  | введен впервые
226 | 3. Подстанции и распределительные устройства | действующий |  | Методика оценки технико-экономической эффективности применения устройств FACTS в ЕНЭС России | СТО 56947007-29.240.019-2009 | 2009-01-22 | Распоряжение ОАО "ФСК ЕЭС" от 22.01.2009 № 22р |  | введен впервые
227 | 3. Подстанции и распределительные устройства | действующий |  | Руководящие указания по расчету токов короткого замыкания и выбору электрооборудования (разделы 1-5) (разделы 6-10) | СО 34.20.527-98; РД 153-34.0-20.527-98 | 1998-03-23 | ОАО РАО "ЕЭС России" от 23.03.1998 |  | -
228 | 3. Подстанции и распределительные устройства | действующий |  | Методические указания по применению неполнофазных режимов работы основного электрооборудования электроустановок 330-1150 кВ | СО 34.20.670-97; РД 153-34.3-20.670-97 | 1999-02-01 | ОАО РАО "ЕЭС России" от 01.12.1997 |  | введено впервые
229 | 23. Техническое обслуживание и ремонт | действующий |  | Нормы расхода материалов и изделий на капитальный и текущий ремонты комплектных трансформаторных подстанций напряжением 10/0,4 кВ и мачтовых трансформаторных подстанций напряжением 6-20/0,4 кВ: НР 34-70-080-85 | СО 153-34.10.389; РД 34.10.389; НР 34-70-80-85 | 1985-03-25 | Минэнерго СССР от 25.03.1985 |  | -
230 | 23. Техническое обслуживание и ремонт | действующий |  | Нормы расхода материалов и изделий на ремонт и техническое обслуживание мачтовых трансформаторных подстанций напряжением 6-20/0,4 кВ и комплектных трансформаторных подстанций напряжением 10/0,4 кВ: НР 34-70-073-85 | СО 153-34.10.390; РД 34.10.390; НР 34-70-73-85 | 1985-06-21 | Минэнерго СССР от 25.03.1985 |  | -
231 | 23. Техническое обслуживание и ремонт | действующий |  | Типовое положение по индустриализации ремонта оборудования распределительных электрических сетей 0,38-20 кВ: РДТП 34-38-046-87 | СО 153-34.20.668; РД 34.20.668 | 1987-10-26 | Минэнерго СССР от 26.10.1987 |  | -
232 | 4. Заземление и молниезащита | действующий |  | Методические указания по контролю состояния заземляющих устройств электроустановок | СТО 56947007-29.130.15.105-2011 | 2011-10-14 | Приказ ПАО "ФСК ЕЭС" от 14.10.2011 № 632 |  | введен впервые
233 | 4. Заземление и молниезащита | действующий |  | Методические указания по защите распределительных электрических сетей напряжением 0,4-10 кВ от грозовых перенапряжений | СТО 56947007-29.240.02.001-2008 | 2004-12-01 | ОАО "ФСК ЕЭС" от 30.11.2004
234 | 5. Силовые трансформаторы, автотрансформаторы и реакторы | действующий |  | Реакторы заземляющие дугогасящие 6-35 кВ. Общие технические требования | СТО 34.01-3.2-008-2017 | 2017-02-28 | Распоряжение ПАО "Россети" от 28.02.2017 № 93р |  | введен впервые
235 | 5. Силовые трансформаторы, автотрансформаторы и реакторы | действующий |  | Высоковольтные конденсаторы. Общие технические требования | СТО 34.01-3.2-009-2017 | 2017-02-28 | Распоряжение ПАО "Россети" от 28.02.2017 № 93р |  | введен впервые
236 | 5. Силовые трансформаторы, автотрансформаторы и реакторы | действующий |  | Устройства регулирования напряжения трансформатора под нагрузкой (РПН). Общие технические требования | СТО 34.01-3.2-010-2017 | 2017-02-28 | Распоряжение ПАО "Россети" от 28.02.2017 № 93р |  | введен впервые
237 | 5. Силовые трансформаторы, автотрансформаторы и реакторы | действующий |  | Вольтодобавочные трансформаторы. Общие технические требования | СТО 34.01-3.2-013-2017 | 2017-08-02 | Распоряжение ПАО "Россети" от 02.08.2017 № 398р |  | введен впервые
238 | 5. Силовые трансформаторы, автотрансформаторы и реакторы | действующий |  | Инструкция по эксплуатации трансформаторов | СТО 56947007-29.180.01.116-2012 | 02.03.2012, введен повторно 13.10.2014 | Приказ ОАО "ФСК ЕЭС" от 02.03.2012 № 113 (в редакции приказа ОАО "ФСК ЕЭС" от 13.10.2014 № 460)
239 | 5. Силовые трансформаторы, автотрансформаторы и реакторы | действующий |  | Трансформаторы силовые, автотрансформаторы и реакторы. Автоматизированная система мониторинга и технического диагностирования. Общие технические требования | СТО 56947007-29.200.10.011-2008 | 18.04.2008, введение изменений 16.06.2010 и 12.12.2019 | Приказ ОАО "ФСК ЕЭС от 18.04.2008 № 140 (в редакции приказа ОАО "ФСК ЕЭС" от 16.06.2010 № 423, приказа ПАО "ФСК ЕЭС" от 12.12.2019 № 448)
240 | 5. Силовые трансформаторы, автотрансформаторы и реакторы | действующий |  | Типовые технические требования к высоковольтным вводам классов напряжения 10-750 кB | СТО 56947007-29.080.20.088-2011 | 11.05.2011, введение изменений 19.04.2018 | Приказ ОАО "ФСК ЕЭС" от 11.05.2011 № 275 (в редакции приказа ПАО "ФСК ЕЭС" от 19.04.2018 № 144)
241 | 5. Силовые трансформаторы, автотрансформаторы и реакторы | действующий |  | Реакторы токоограничивающие на номинальное напряжение 6-500 кВ. Типовые технические требования | СТО 56947007-29.180.04.165-2014 | 11.03.2014, введение изменений 20.12.2016 | Приказ ОАО "ФСК ЕЭС" от 11.03.2014 № 124 (в редакции приказа ПАО "ФСК ЕЭС" от 20.12.2016 № 480)
242 | 5. Силовые трансформаторы, автотрансформаторы и реакторы | действующий |  | Типовые технические требования к силовым трансформаторам 6-35 кВ для распределительных электрических сетей | СТО 56947007-29.180.074-2011 | 04.05.2011, введение изменений 10.04.2018 | Приказ ОАО "ФСК ЕЭС" от 04.05.2011 № 266 (в редакции приказа ОАО "ФСК ЕЭС" от 10.04.2018 № 117)
243 | 5. Силовые трансформаторы, автотрансформаторы и реакторы | действующий |  | Управляемые шунтирующие реакторы для электрических сетей напряжением 110-500 кВ. Типовые технические требования | СТО 56947007-29.180.03.198-2015 | 2015-01-23 | Приказ ОАО "ФСК ЕЭС" от 23.01.2015 № 21 |  | введен впервые
244 | 5. Силовые трансформаторы, автотрансформаторы и реакторы | действующий |  | Типовые технические требования к трансформаторам, автотрансформаторам (распределительным, силовым) классов напряжения 110-750 кВ | СТО 56947007-29.180.01.275-2019 | 2019-12-20 | Приказ ПАО "ФСК ЕЭС" от 20.12.2019 № 468 |  | СТО 56947007-29.180.091-2011
245 | 5. Силовые трансформаторы, автотрансформаторы и реакторы | действующий |  | Трансформаторы сухие на напряжение 6-35 кВ. Типовые технические требования | СТО 56947007-29.180.01.206-2015 | 18.12.2015, введение изменений 06.11.2019 | Приказ ПАО "ФСК ЕЭС" от 18.12.2015 № 506 (в ред. Приказа ПАО "ФСК ЕЭС" от 06.11.2019 № 395
246 | 5. Силовые трансформаторы, автотрансформаторы и реакторы | действующий |  | Область применения и порядок смешения трансформаторных масел | СТ-ИА-30.2-2.1-27-02-2016
247 | 5. Силовые трансформаторы, автотрансформаторы и реакторы | действующий |  | Рекомендации по эксплуатации и выбору выключателей, работающих в цепи шунтирующих реакторов | СО 34-47.501-2001; РД 153-34.3-47.501-2001 | 2001-09-01 | ОАО РАО "ЕЭС России" от 06.07.2001 |  | введен впервые
248 | 5. Силовые трансформаторы, автотрансформаторы и реакторы | действующий |  | Инструкция по проверке трансформаторов тока, используемых в схемах релейной защиты и измерения | Стандарт СО 34.35.301-2002; РД 153-34.0-35.301-2002 | 2003-03-01 | ОАО РАО "ЕЭС России" от 06.06.2002 |  | РД 34.35.301
249 | 5. Силовые трансформаторы, автотрансформаторы и реакторы | действующий |  | Типовая технологическая инструкция. Трансформаторы напряжением 110-1150 кВ, мощностью 80 МВА и более. Капитальный ремонт | СО 34.46.605-2005; РД 34.46.605-205; РДИ 34-38-058-91 | 2017-05-29 | Распоряжение ПАО "Россети" от 29.05.2017 №280р |  |  | В настоящее время действует СО 34.46.605-2005, который является переизданием РДИ 34-38-058-91 с изменениями по наименованиям, обозначениям и отдельным требованиям нормативных документов, на которые даны ссылки в документе с сохранением согласования организациями и предприятиями. СО 34.46.605-2005 не имеет официального издания
250 | 6. Коммутационные аппараты | действующий |  | Руководство по капитальному ремонту масляного выключателя ВМП-10П/630 | СО 153-34.47.613; РД 34.47.613 | 2003-08-14 | Главэнергоремонт от 16.12.1974
251 | 6. Коммутационные аппараты | действующий |  | Руководство по капитальному ремонту пружинного привода ПП-67 (ПП-61) | СО 153-34.47.606; РД 34.47.606 |  | Главэнергоремонт Минэнерго СССР от 26.09.1974
252 | 6. Коммутационные аппараты | действующий |  | Руководство по капитальному ремонту масляного выключателя С-35М-630-10 | Стандарт СО 153-34.47.609; РД 34.47.609 |  | Главэнергоремонт от 15.03.1977
253 | 6. Коммутационные аппараты | действующий |  | Руководство по капитальному ремонту масляного выключателя У-220-1000/2000-25УI | СО 153-34.47.610; РД 34.47.610 |  | Главэнергоремонт от 10.01.1977
254 | 6. Коммутационные аппараты | действующий |  | Руководство по капитальному ремонту воздушных выключателей ВВН-220-15 и ВВН-330-15 | СО 153-34.47.611; РД 34.47.611 |  | Главэнергоремонт от 06.02.1975
255 | 6. Коммутационные аппараты | действующий |  | Руководство по капитальному ремонту высоковольтного трехполюсного выключателя У-110-2000-40 У1 (У-110-8) | СО 153-34.47.601; РД 34.47.601 | 1980-01-01 | Главэнергоремонт от 25.06.1979, Главтехуправление Минэнерго СССР от 18.12.1979
256 | 6. Коммутационные аппараты | действующий |  | Руководство по капитальному ремонту масляного выключателя ВМД-35/600 | СО 153-34.47.602; РД 34.47.602 |  | Главэнергоремонт от 26.09.1974
257 | 6. Коммутационные аппараты | действующий |  | Руководство по капитальному ремонту, высоковольтных трехполюсных выключателей ВМПЭ-10 | СО 153-34.47.603; РД 34.47.603 |  | Главэнергоремонт от 11.09.1979
258 | 6. Коммутационные аппараты | действующий |  | Руководство по капитальному ремонту масляного выключателя МКП-35-1000-25 | СО 153-34.47.604; РД 34.47.604 |  | Главэнергоремонт от 25.04.1978
259 | 6. Коммутационные аппараты | действующий |  | Руководство по капитальному ремонту масляного выключателя ВМГ-10-630-20 и ВМГ-10-1000-20 | СО 153-34.47.605; РД 34.47.605 |  | Главэнергоремонт от 25.04.1978
260 | 6. Коммутационные аппараты | действующий |  | Руководство по отделителей ОД-110М и ОДЗ-110М, короткозамыкателя КЗ-110М и приводов ШПОМ и ШПКМ | СО 153-34.47.607; РД 34.47.607 |  | Главэнергоремонт от 31.07.1974
261 | 6. Коммутационные аппараты | действующий |  | Руководство по капитальному ремонту электромагнитного выключателя ВЭМ-6-2000 | СО 153-34.47.614; РД 34.47.614 |  | Главэнергоремонт от 10.10.1975
262 | 6. Коммутационные аппараты | действующий |  | Руководство по капитальному ремонту масляного выключателя ВМК-110-2000-12,5 VI | СО 153-34.47.615; РД 34.47.615 |  | Главэнергоремонт от 25.11.1973
263 | 5. Силовые трансформаторы, автотрансформаторы и реакторы | действующий |  | Типовая технологическая инструкция. Трансформаторы силовые масляные. Способ нагрева токами нулевой последовательности | СО 34.46.601-2006 | 2006-02-01 | ОАО "ЦКБ Энергоремонт" от 01.01.2006
264 | 6. Коммутационные аппараты | действующий |  | Выключатели элегазовые колонковые класса напряжения 110 кВ. Общие технические требования | СТО 34.01-3.2-003-2016 | 2016-04-07 | Распоряжение ПАО "Россети" от 07.04.2016 № 154р |  | введен впервые
265 | 6. Коммутационные аппараты | действующий |  | Выключатели-разъединители 110-330 кВ. Методические указания по применению. Схемные решения | СТО 56947007-29.130.01.145-2013 | 2013-05-06 | Приказ ОАО "ФСК ЕЭС" от 06.05.2013 № 272 |  | введен впервые
266 | 6. Коммутационные аппараты | действующий |  | Выключатели переменного тока на напряжение от 3 до 1150 кВ. Указания по выбору | СТО 56947007-29.130.10.095-2011 | 2011-06-02 | Приказ ОАО "ФСК ЕЭС" от 02.06.2011 № 322 |  | введен впервые
267 | 6. Коммутационные аппараты | действующий |  | Вакуумные выключатели на номинальные напряжения 110 и 220 кВ. Типовые технические требования | СТО 56947007-29.130.10.166-2014 | 2014-03-11 | Приказ ОАО "ФСК ЕЭС" от 11.03.2014 № 124 |  | введен впервые
268 | 6. Коммутационные аппараты | действующий |  | Типовые технические требования к разъединителям классов напряжения 6-750 кВ | СТО 56947007-29.130.10.077-2011 | 2011-05-04 | Приказ ОАО "ФСК ЕЭС" от 04.05.2011 № 266 (в редакции приказа ОАО "ФСК ЕЭС" от 23.04.2013 № 250) |  | введен с изменениями
269 | 6. Коммутационные аппараты | действующий |  | Типовые технические требования к элегазовым выключателям напряжением 10-750 кВ | СТО 56947007-29.130.10.083-2011 | 04.05.2011, введение изменений 23.04.2013 и 12.12.2014 | Приказ ОАО "ФСК ЕЭС" от 04.05.2011 № 266 (в редакциях приказов ОАО "ФСК ЕЭС" от 23.04.2013 № 250, от 12.12.2014 № 582) |  | введен с изменениями
270 | 6. Коммутационные аппараты | действующий |  | Выключатели переменного тока на напряжения от 3 до 750 кВ. Общие технические условия | ГОСТ Р 52565-2006 | 2007-04-01 | Приказ Росстандарта от 23.08.2006 № 170-ст |  | ГОСТ 687-78
271 | 6. Коммутационные аппараты | действующий |  | Разъединители и заземлители переменного тока на напряжение свыше 1 кВ и приводы к ним | ГОСТ Р 52726-2007 | 2008-01-01 | Приказ Росстандарта от 08.06.2007 № 129-ст |  | ГОСТ 687-90
272 | 7. Комплектные распределительные устройства | действующий |  | КРУЭ на номинальные напряжения 6-35 кВ. Типовые технические требования | СТО 56947007-29.240.35.164-2014 | 11.03.2014, введение изменений 19.11.2019 | Приказ ОАО "ФСК ЕЭС" от 11.03.2014 № 124 (в редакции приказа ПАО "ФСК ЕЭС" от 19.11.2019 № 408) |  | введен повторно с изменениями
273 | 8. Измерительные трансформаторы | действующий |  | Трансформаторы напряжения 6-35 кВ. Общие технические требования | СТО 34.01-3.2-007-2017 | 2017-02-28 | Распоряжение ПАО "Россети" от 28.02.2017 № 93р |  | введен впервые
274 | 8. Измерительные трансформаторы | действующий |  | Трансформаторы тока на классы напряжения 6-35 кВ. Общие технические требования | СТО 34.01-3.2-001-2016 | 2016-04-07 | Распоряжение ПАО "Россети" от 07.04.2016 № 154р |  | введен впервые
275 | 8. Измерительные трансформаторы | действующий |  | Электромагнитные трансформаторы напряжения класса напряжения 330, 500 и 750 кВ. Общие технические требования | СТО 34.01-3.2-002-2016 | 2016-04-07 | Распоряжение ПАО "Россети" от 07.04.2016 № 154р |  | введен впервые
276 | 8. Измерительные трансформаторы | действующий |  | Типовые технические требования к комбинированным трансформаторам тока и напряжения 35, 110 и 220 кВ | СТО 56947007-29.180.080-2011 | 04.05.2011, введение изменений 10.05.2018 | Приказ ОАО "ФСК ЕЭС" от 04.05.2011 № 266 (в редакции приказа ПАО "ФСК ЕЭС" от 10.05.2018 № 165) |  | введен с изменениями
277 | 8. Измерительные трансформаторы тока и напряжения (ТТ, ТН) | действующий |  | Типовой порядок организации и проведения поверки (калибровки) измерительных трансформаторов тока (ТТ), трансформаторов напряжения (ТН) на местах их эксплуатации в ОАО "ФСК ЕЭС" | СТО 56947007-29.240.127-2012 | 2012-08-30 | Приказ ОАО "ФСК ЕЭС" от 30.08.2012 № 512 |  | введен впервые
278 | 8. Измерительные трансформаторы | действующий |  | Типовые технические требования к трансформаторам тока 110 и 220 кВ | СТО 56947007-29.180.085-2011 | 04.05.2011, введены изменения 24.05.2013, 19.04.2018 | Приказ ОАО "ФСК ЕЭС" от 04.05.2011 № 266 (в редакции приказа ОАО "ФСК ЕЭС" от 24.05.2013 № 308, приказа ПАО "ФСК ЕЭС" от 19.04.2018 № 145) |  | введен с изменениями
279 | 8. Измерительные трансформаторы | действующий |  | Типовые технические требования к емкостным трансформаторам напряжения 110 и 220 кВ | СТО 56947007-29.180.082-2011 | 04.05.2011, введены изменения 18.10.2019 | Приказ ОАО "ФСК ЕЭС" от 04.05.2011 № 266 (в редакции приказа ПАО "ФСК ЕЭС" от 18.10.2019 № 375) |  | введен с изменениями
280 | 8. Измерительные трансформаторы | действующий |  | Типовые технические требования к электромагнитным трансформаторам напряжения 110 и 220 кВ | СТО 56947007-29.180.084-2011 | 04.05.2011, введение изменений 18.10.2019 | Приказ ОАО "ФСК ЕЭС" от 04.05.2011 № 266 (в редакции приказа ПАО "ФСК ЕЭС" от 18.10.2019 № 374) |  | введен с изменениями
281 | 8. Измерительные трансформаторы | действующий |  | Трансформаторы тока и напряжения комбинированные на напряжение 330, 500 и 750 кВ. Типовые технические требования | СТО 56947007-17.220.21.234-2016 | 08.12.2016, введены изменения 18.10.2019 | Приказ ПАО "ФСК ЕЭС" от 08.12.2016 № 453 (в редакции приказа ПАО "ФСК ЕЭС" от 18.10.2019 № 376) |  | введен с изменениями
282 | 8. Измерительные трансформаторы | действующий |  | Трансформаторы напряжения. Общие технические условия | ГОСТ 1983-2015 | 2017-03-01 | Приказ Росстандарта от 23.06.2016 № 673-ст |  | ГОСТ 1983-2001
283 | 8. Измерительные трансформаторы | действующий |  | Трансформаторы тока. Общие технические условия | ГОСТ 7746-2015 | 2017-03-01 | Приказ Росстандарта от 23.06.2016 № 674-ст |  | ГОСТ 7746-2001 | переиздан март 2019 г
284 | 9. Ограничители перенапряжения | действующий |  | Типовые технические требования к ограничителям перенапряжения классов напряжения 6-750 кВ | СТО 56947007-29.120.50.076-2011 | 04.05.2011, введены изменения 18.10.2019 | Приказ ОАО "ФСК ЕЭС" от 04.05.2011 № 266 (в редакции приказа ПАО "ФСК ЕЭС" от 18.10.2019 № 373) |  | введен с изменениями
285 | 9. Ограничители перенапряжения | действующий |  | Методические указания по применению ОПН на ВЛ 6-750 кВ | СТО 56947007-29.130.10.197-2015 | 2015-01-19 | Приказ ОАО "ФСК ЕЭС" от 19.01.2015 № 7 |  | введен впервые
286 | 10. Устройства компенсации реактивной мощности | действующий |  | Устройства компенсации реактивной мощности. Конденсаторные установки 0,4-220 кВ. Общие технические требования | СТО 34.01-3.2.11-012-2017 | 2017-09-28 | Распоряжение ПАО "Россети" от 28.09.2017 № 524р |  | введен впервые
287 | 12. Собственные нужды | действующий |  | Методические указания по инженерным расчетам в системах оперативного постоянного тока для предотвращения неправильной работы дискретных входов микропроцессорных устройств релейной защиты и автоматики, при замыканиях на землю в цепях оперативного постоянно | СТО 56947007-29.120.40.102-2011 | 2011-10-11 | Приказ ОАО "ФСК ЕЭС" от 11.10.2011 № 619 |  | введен впервые
288 | 12. Собственные нужды | действующий |  | Аккумуляторы и аккумуляторные установки большой мощности. Типовые технические требования | СТО 56947007-29.240.90.183-2014 | 2014-08-18 | Приказ ОАО "ФСК ЕЭС" от 18.08.2014 № 354 |  | заменен в части с 18.05.2020 на СТО 34.01-3.2-015-2020 | взамен пункта 5.1. данного СТО выпущен СТО 34.01-3.2-015-2020 "Аккумуляторные батареи. Типовые технические требования", который имеет статус "действующий" для распределительных сетей и "справочный" для магистральных сетей
289 | 13. Релейная защита и автоматика | действующий |  | Об утверждении требований к оснащению линий электропередачи и оборудования объектов электроэнергетики классом напряжения 110 кВ и выше устройствами и комплексами релейной защиты и автоматики, а также к принципам функционирования устройств и комплексов рел | Требования | 2019-05-26 | Приказ Минэнерго России от 13.02.2019 №101 (с изменениями на 10.07.2020) |  | -
290 | 13. Релейная защита и автоматика | действующий |  | Устройства определения места повреждения воздушных линий электропередачи. Общие технические требования | СТО 34.01-4.1-001-2016 | 2016-04-07 | Распоряжение ПАО "Россети" от 07.04.2016 № 154р |  | введен впервые
291 | 13. Релейная защита и автоматика | действующий |  | Регистраторы аварийных событий. Технические требования | СТО 34.01-4.1-002-2017 | 2017-08-15 | Распоряжение ПАО "Россети" от 15.08.2017 № 427р |  | введен впервые
292 | 13. Релейная защита и автоматика | действующий |  | Правила технического обслуживания устройств релейной защиты, автоматики, дистанционного управления и сигнализации на объектах электросетевого комплекса | СТО 34.01-4.1-005-2017 | 2017-09-19 | Распоряжение ПАО "Россети" от 19.09.2017 № 500р |  | введен впервые
293 | 13. Релейная защита и автоматика | действующий |  | Требования к шкафам управления и РЗА с микропроцессорными устройствами | СТО 56947007-29.120.70.042-2010 | 30.03.2010 (повторно 18.09.2014) | Приказ ОАО "ФСК ЕЭС" от 30.03.2010 № 206 (в редакции приказа ОАО "ФСК ЕЭС" от 18.09.2014 № 408) |  | введен с изменениями повторно
294 | 13. Релейная защита и автоматика | действующий |  | Методические указания по совместному применению микропроцессорных устройств РЗА различных производителей в составе дифференциально-фазных и направленных защит с передачей блокирующих и разрешающих сигналов для ЛЭП напряжением 110-220 кВ | СТО 56947007-29.120.70.196-2014 | 2014-12-30 | Приказ ОАО "ФСК ЕЭС" от 30.12.2014 № 620 |  | введен впервые
295 | 13. Релейная защита и автоматика | справочный |  | Инструкция по эксплуатации газовой защиты | СО 34.35.518-2001; РД 153-34.0-35.518-2001 | 2001-09-01 | ОАО РАО "ЕЭС России" 27.04.2001 |  | РД 34.35.318-91
296 | 13. Релейная защита и автоматика | действующий |  | Методические указания по наладке и проверке промежуточных, указательных реле и реле импульсной сигнализации | СО 34.35.655 | 2006 | СПО "Союзтехэнерго" от 10.09.1980 |  | -
297 | 13. Релейная защита и автоматика | справочный |  | Руководящие указания по противоаварийной автоматике энергосистем | СО 153-34.35.113; РД 34.35.113 | 1986-09-23 | Минэнерго СССР от 23.09.1986 |  | -
298 | 13. Релейная защита и автоматика | справочный |  | Инструкция по проверке правильности включения реле направления мощности | СО 153-34.35.303; РД 34.35.303 | 1966-01-01 | Минэнерго СССР, 1966 |  | -
299 | 14. Воздушные линии электропередачи | действующий |  | Арматура для воздушных линий электропередачи напряжением 6-110 кВ с защищенными проводами. Правила приемки и методы испытаний | СТО 34.01-2.2-021-2020 | 03.04.2017, введение изменений 10.04.2020 | Распоряжение ПАО "Россети" от 03.04.2017 № 173р (в ред. Распоряжения ПАО "Россети" от 10.04.2020 № 93р) |  | введен с изменениями
300 | 14. Воздушные линии электропередачи | действующий |  | Методические указания по проектированию ВЛ 110-220 кВ с применением композитных опор | СТО 34.01-2.2-001-2015 | 27.07.2015, введение изменений 12.04.2018 | Распоряжение ПАО "Россети" от 27.07.2015 № 376р (в ред. Распоряжения ПАО "Россети" от 12.04.2018 № 176р) |  | введен с изменениями
301 | 14. Воздушные линии электропередачи | действующий |  | Опоры воздушных линий электропередачи металлические решетчатые. Общие технические требования | СТО 34.01-2.2-008-2016 | 2016-04-07 | Распоряжение ПАО "Россети" от 07.04.2016 № 154р |  | введен впервые
302 | 14. Воздушные линии электропередачи | действующий |  | Маркеры для воздушных линий электропередачи. Правила приемки и методы испытаний | СТО 34.01-2.2-013-2016 | 2016-07-01 | Распоряжение ПАО "Россети" от 01.07.2016 № 258р (в редакции распоряжения ПАО "Россети" от 29.03.2017 № 167р) |  | введен впервые
303 | 14. Воздушные линии электропередачи | действующий |  | Маркеры для воздушных линий электропередачи. Маркировка опор и пролетов ВЛ | СТО 34.01-2.2-016-2016 | 2016-11-02 | Распоряжение ПАО "Россети" от 02.11.2016 № 477р |  | введен впервые
304 | 14. Воздушные линии электропередачи | действующий |  | Железобетонные опоры для воздушных линий 110-500 кВ. Общие технические требования | СТО 34.01-2.2-020-2017 | 2017-02-16 | Распоряжение ПАО "Россети" от 16.02.2017 № 69р |  | введен впервые
305 | 14. Воздушные линии электропередачи | действующий |  | Реклоузеры 6-35 кВ. Общие технические требования | СТО 34.01-3.2-004-2016 | 2016-04-07 | Распоряжение ПАО "Россети" от 07.04.2016 № 154р |  | введен впервые
306 | 14. Воздушные линии электропередачи | действующий |  | Железобетонные вибрированные стойки для опор ВЛ 0,4-35 кВ. Общие технические требования | СТО 34.01-2.2-035-2018 | 2018-05-03 | Распоряжение ПАО "Россети" от 03.05.2018 № 207р |  | введен впервые
307 | 14. Воздушные линии электропередачи | действующий |  | Методические указания по количественной оценке механической надежности действующих воздушных линий напряжением 0,38...10 кВ при гололедно-ветровых нагрузках | СТО 56947007-29.240.50.002-2008 | 2005-03-02 | ОАО "ФСК ЕЭС" от 02.03.2005 |  | введен впервые
308 | 14. Воздушные линии электропередачи | действующий |  | Методические указания по расчету климатических нагрузок в соответствии с ПУЭ-7 и построению карт климатического районирования | СТО 56947007-29.240.055-2010 | 2010-09-10 | Приказ ОАО "ФСК ЕЭС" от 10.09.2010 № 667 |  | введен впервые
309 | 14. Воздушные линии электропередачи | действующий |  | Руководство по проектированию многогранных опор и фундаментов к ним для ВЛ напряжением 110-500 кВ | СТО 56947007-29.240.55.054-2010 | 2010-09-03 | Приказ ОАО "ФСК ЕЭС" от 03.09.2010 № 644 |  | введен впервые
310 | 14. Воздушные линии электропередачи | действующий |  | Методические указания по оценке эффективности применения стальных многогранных опор и фундаментов для ВЛ напряжением 35-500 кВ | СТО 56947007-29.240.55.096-2011 | 2011-07-01 | Приказ ОАО "ФСК ЕЭС" от 01.07.2011 № 378 |  | введен впервые
311 | 14. Воздушные линии электропередачи | действующий |  | Методические указания по оценке технического состояния ВЛ и остаточного ресурса компонентов ВЛ | СТО 56947007-29.240.55.111-2011 | 2011-12-30 | Приказ ОАО "ФСК ЕЭС" от 30.12.2011 № 817 |  | введен впервые
312 | 14. Воздушные линии электропередачи | действующий |  | Методические указания по разработке технологических карт и проектов производства работ по техническому обслуживанию и ремонту ВЛ | СТО 56947007-29.240.55.168-2014 | 2014-04-02 | Приказ ОАО "ФСК ЕЭС" от 02.04.2014 № 165 |  | введен впервые
313 | 14. Воздушные линии электропередачи | действующий |  | Методические указания по определению региональных коэффициентов при расчете климатических нагрузок | СТО 56947007-29.240.056-2010 | 2010-09-08 | Приказ ОАО "ФСК ЕЭС" от 08.09.2010 № 663 |  | введен впервые
314 | 14. Воздушные линии электропередачи | действующий |  | Шлейфовые соединения, присоединяемые на ВЛ 220-500 кВ. Методы испытаний | СТО 56947007-29.120.10.130-2012 | 2012-10-01 | Приказ ОАО "ФСК ЕЭС" от 01.10.2012 № 596 |  | введен впервые
315 | 14. Воздушные линии электропередачи | действующий |  | Шлейфовые соединения, присоединяемые на ВЛ 220-500 кВ. Типовая методика расчета длины | СТО 56947007-29.120.10.131-2012 | 2012-10-01 | Приказ ОАО "ФСК ЕЭС" от 01.10.2012 № 596 |  | введен впервые
316 | 14. Воздушные линии электропередачи | действующий |  | Распорки дистанционные демпфирующие. Общие технические условия | СТО 56947007-29.120.10.158-2013 | 23.10.2013, введение изменений 28.04.2018 | Приказ ОАО "ФСК ЕЭС" от 23.10.2013 № 621 (в редакции приказа ПАО "ФСК ЕЭС" от 28.04.2018 № 159) |  | введен с изменениями
317 | 14. Воздушные линии электропередачи | действующий |  | Натяжная арматура для ВЛ. Общие технические требования | СТО 56947007-29.120.10.061-2010 | 13.10.2010, введение изменений 14.06.2018 | Приказ ОАО "ФСК ЕЭС" от 13.10.2010 № 790 (в редакции приказа ПАО "ФСК ЕЭС" от 14.06.2018 № 210) |  | введен с изменениями
318 | 14. Воздушные линии электропередачи | действующий |  | Поддерживающая арматура для ВЛ. Общие технические требования | СТО 56947007-29.120.10.062-2010 | 13.10.2010, введение изменений 14.06.2018 | Приказ ОАО "ФСК ЕЭС" от 13.10.2010 № 790 (в редакции приказа ПАО "ФСК ЕЭС" от 14.06.2018 № 210) |  | введен с изменениями
319 | 14. Воздушные линии электропередачи | действующий |  | Соединительная арматура для ВЛ. Общие технические требования | СТО 56947007-29.120.10.063-2010 | 13.10.2010, введение изменений 14.06.2018 | Приказ ОАО "ФСК ЕЭС" от 13.10.2010 № 790 (в редакции приказа ПАО "ФСК ЕЭС" от 14.06.2018 № 210) |  | введен с изменениями
320 | 14. Воздушные линии электропередачи | действующий |  | Сцепная арматура для ВЛ. Технические требования | СТО 56947007-29.120.10.064-2010 | 2010-10-13 | Приказ ОАО "ФСК ЕЭС" от 13.10.2010 № 790 |  | введен впервые
321 | 14. Воздушные линии электропередачи | действующий |  | Контактная арматура для ВЛ. Технические требования | СТО 56947007-29.120.10.065-2010 | 13.10.2020, введение изменений 14.06.2018 | Приказ ОАО "ФСК ЕЭС" от 13.10.2010 № 790 (в редакции приказа ПАО "ФСК ЕЭС" от 14.06.2018 № 210) |  | введен с изменениями
322 | 14. Воздушные линии электропередачи | действующий |  | Грозозащитные тросы для воздушных линий электропередачи 35-750 кВ. Технические требования | СТО 56947007-29.060.50.015-2008 | 15.07.2008, введение изменений 30.10.2014, 02.11.2016, 19.01.2021 | Приказ ОАО "ФСК ЕЭС" от 15.07.2008 № 297 (в редакции приказа ОАО "ФСК ЕЭС" от 30.10.2014 № 495, от 02.11.2016 № 395) |  | введен с изменениями
323 | 14. Воздушные линии электропередачи | действующий |  | Методика диагностики состояния фундаментов опор ВЛ методом неразрушающего контроля | СТО 56947007-29.120.95.017-2009 | 2009-02-01 | Распоряжение ОАО "ФСК ЕЭС" от 22.01.2009 № 19р (с изменениями от 16.06.2010, приказ № 423) |  | введен впервые
324 | 14. Воздушные линии электропередачи | действующий |  | Нормы проектирования поверхностных фундаментов для опор ВЛ и ПС | СТО 56947007-29.120.95-049-2010 | 2010-06-18 | Приказ ОАО "ФСК ЕЭС" от 18.06.2010 № 429 |  | введен впервые
325 | 14. Воздушные линии электропередачи | действующий |  | Нормы проектирования фундаментов из винтовых свай | СТО 56947007-29.120.95-050-2010 | 2010-06-18 | Приказ ОАО "ФСК ЕЭС" от 18.06.2010 № 429 |  | введен впервые
326 | 14. Воздушные линии электропередачи | действующий |  | Нормы проектирования фундаментов из стальных свай-оболочек и буронабивных свай большого диаметра | СТО 56947007-29.120.95-051-2010 | 2010-06-18 | Приказ ОАО "ФСК ЕЭС" от 18.06.2010 № 429 |  | введен впервые
327 | 14. Воздушные линии электропередачи | действующий |  | Руководство по расчету режимов плавки гололеда на грозозащитном тросе со встроенным оптическим кабелем (ОКГТ) и применению распределенного контроля температуры ОКГТ в режиме плавки | СТО 56947007-29.060.50.122-2012 | 2012-05-18 | Приказ ОАО "ФСК ЕЭС" от 18.05.2012 № 264 |  | введен впервые
328 | 14. Воздушные линии электропередачи | действующий |  | Методические указания по применению сигнализаторов гололеда (СГ) и прогнозированию гололедоопасной обстановки | СТО 56947007-29.240.55.113-2012 | 27.01.2012, введение изменений 28.04.2018 | Приказ ОАО "ФСК ЕЭС" от 27.01.2012 № 44 (в редакции приказа ПАО "ФСК ЕЭС" от 28.04.2018 № 161) |  | введен с изменениями
329 | 14. Воздушные линии электропередачи | действующий |  | Методические указания по определению климатических нагрузок на ВЛ с учетом ее длины | СТО 56947007-29.240.057-2010 | 2010-09-08 | Приказ ОАО "ФСК ЕЭС от 08.09.2010 № 664 |  | введен впервые
330 | 14. Воздушные линии электропередачи | действующий |  | Типовая инструкция по организации работ для определения мест повреждений воздушных линий электропередачи напряжением 110 кВ и выше | СТО 56947007-29.240.55.159-2013 | 2013-11-28 | Приказ ОАО "ФСК ЕЭС" от 28.11.2013 № 712 (в редакции приказа от 18.01.2016 № 10, 20.12.2016 № 481) |  | введен с изменениями
331 | 14. Воздушные линии электропередачи | действующий |  | Типовые технические требования к самонесущим изолированным и защищенным проводам на напряжение до 35 кВ | СТО 56947007-29.060.10.075-2011 | 04.05.2011, введение изменений 06.11.2019 | Приказ ОАО "ФСК ЕЭС" от 04.05.2011 № 266 (в редакции приказа ПАО "ФСК ЕЭС" от 06.11.2019 № 396) |  | введен с изменениями
332 | 14. Воздушные линии электропередачи | действующий |  | Провода неизолированные нормальной конструкции. Общие технические требования | СТО 56947007-29.060.10.079-2011 | 04.05.2011, введение изменений 05.06.2018 | Приказ ОАО "ФСК ЕЭС" от 04.05.2011 № 266 (в редакции приказа ПАО "ФСК ЕЭС" от 05.06.2018 № 206) |  | введен с изменениями
333 | 14. Воздушные линии электропередачи | действующий |  | Шлейфовые соединения, присоединяемые на ВЛ 220-500 кВ. Общие технические требования | СТО 56947007-29.120.10.129-2012 | 2012-10-01 | Приказ ОАО "ФСК ЕЭС" от 01.10.2012 № 596 |  | введен впервые
334 | 14. Воздушные линии электропередачи | справочный |  | Методика расчета предельных токовых нагрузок по условиям сохранения механической прочности проводов и допустимых габаритов воздушных линий | СТО 56947007-29.240.55.143-2013 | 2013-02-13 | Приказ ОАО "ФСК ЕЭС" от 13.02.2013 № 97 (в редакциях приказа ОАО "ФСК ЕЭС" от 19.01.2015 № 9, от приказа ПАО "ФСК ЕЭС" от 02.11.2016 № 394, от 07.09.2017 № 362) |  | введен с изменениями | включен в Типовое соглашение о технологическом взаимодействии в целях обеспечения надежности функционирования ЕЭС России между АО "СО ЕЭС" и территориальной сетевой организацией, являющейся дочерним обществом ПАО "Россети" от 31.01.2020
335 | 14. Воздушные линии электропередачи | действующий |  | Стальные многогранные опоры ВЛ 35-500 кВ. Технические требования | СТО 56947007-29.240.55.199-2015 | 10.02.2015, введение изменений 17.05.2021 | Приказ ОАО "ФСК ЕЭС" от 10.02.2015 № 54 |  | введен с изменениями
336 | 14. Воздушные линии электропередачи | действующий |  | Оптические неметаллические самонесущие кабели, натяжные и поддерживающие зажимы, муфты для организации ВОЛС-ВЛ на линиях электропередачи напряжением 35 кВ и выше. Общие технические условия | СТО 56947007-33.180.10.175-2014 | 21.05.2014, изменения введены 22.09.2016 повторно | Приказ ОАО "ФСК ЕЭС" от 21.05.2014 № 237 (в редакции приказа от 22.09.2016 № 333) |  | введен с изменениями
337 | 14. Воздушные линии электропередачи | действующий |  | Оптический кабель, встроенный в фазный провод, натяжные и поддерживающие зажимы, муфты для организации ВОЛС-ВЛ на линиях электропередачи напряжением 35 кВ и выше. Общие технические условия | СТО 56947007-33.180.10.176-2014 | 21.05.2014, изменения введены 22.09.2016 повторно | Приказ ОАО "ФСК ЕЭС" от 21.05.2014 № 237 (в редакции приказа от 22.09.2016 № 333) |  | введен с изменениями
338 | 14. Воздушные линии электропередачи | справочный |  | Оптический кабель, встроенный в грозозащитный трос, натяжные и поддерживающие зажимы, муфты для организации ВОЛС-ВЛ на линиях электропередачи напряжением 35 кВ и выше. Общие технические условия | СТО 56947007-33.180.10.174-2014 | 21.05.2014, введение изменений 22.09.2016 | Приказ ОАО "ФСК ЕЭС" от 21.05.2014 № 237 (в редакции приказа от 22.09.2016 № 333) |  | введен с изменениями
339 | 14. Воздушные линии электропередачи | действующий |  | Методические указания по дистанционному оптическому контролю изоляции воздушных линий электропередачи и распределительных устройств переменного тока напряжением 35-1150 кВ | СТО 56947007-29.240.003-2008 | 2005-06-28 | ОАО "ФСК ЕЭС" от 28.06.2005 протокол №5 Постоянно действующей комиссии по нормативно-техническому обеспечению деятельности ОАО "ФСК ЕЭС"
340 | 14. Воздушные линии электропередачи | действующий |  | Методические указания по расчету термического воздействия токов короткого замыкания и термической устойчивости грозозащитных тросов и оптических кабелей, встроенных в грозозащитный трос, подвешиваемых на воздушных линиях электропередачи | СТО 56947007-33.180.10.173-2014 | 2014-05-21 | Приказ ОАО "ФСК ЕЭС" от 21.05.2014 № 237 |  | введен впервые
341 | 14. Воздушные линии электропередачи | действующий |  | Типовая инструкция по эксплуатации воздушных линий электропередачи напряжением 0,38 кВ с самонесущими изолированными проводами | СО 34.20.671-97; РД 153-34.3-20.671-97 | 2000-03-01 | ОАО РАО "ЕЭС России" от 31.01.1997 |  | введен впервые
342 | 14. Воздушные линии электропередачи | действующий |  | Методические указания по проверке гибких проводников линий электропередачи и распределительных устройств на возможность их опасного сближения и схлестывания при коротких замыканиях | СО 34.20.672-2002; РД 153-34.3-20.672-2002 | 2003-03-01 | ОАО РАО "ЕЭС России" от 16.09.2002 |  | введен впервые
343 | 14. Воздушные линии электропередачи | действующий |  | Типовая инструкция по техническому обслуживанию и ремонту воздушных линий электропередачи напряжением 0,38-20 кВ с неизолированными проводами | СО 34.20.662-98; РД 153-34.3-20.662-98 | 1998-12-01 | ОАО РАО "ЕЭС России" от 19.05.1998 |  | введен впервые
344 | 14. Воздушные линии электропередачи | действующий |  | Правила приемки в эксплуатацию воздушных линий электропередачи напряжением 0,38 кВ с самонесущими изолированными проводами | СО 34.20.408-97; РД 153-34.0-20.408-97 | 2000-01-10 | ОАО РАО "ЕЭС России" от 31.01.1997 |  | введен впервые
345 | 14. Воздушные линии электропередачи | действующий |  | Нормы аварийного страхового запаса основных материалов, запасных частей и изделий для воздушных линий электропередачи 0,38-20 кВ: НР 34-00-095-86 | СО 153-34.10.172; РД 34.10.172; НР 34-00-095-86 | 1986-03-04 | Минэнерго СССР от 04.03.1986 |  | введен впервые
346 | 14. Воздушные линии электропередачи | действующий |  | Типовые нормы расхода энергостолбов и спецжелезобетона на ремонт ВЛ и МТП 0,4-20 кВ: ТНР 34-00-002-83 | СО 153-34.10.312; РД 34.10.312; ТНР 34-00-002-83 | с 01.07.1984 по 31.12.1990 | Минэнерго СССР от 22.12.1983 |  | введен впервые
347 | 14. Воздушные линии электропередачи | действующий |  | Инструкция по определению степени загнивания древесины опор ВЛ прибором типа ПД-1 конструкции ЦВЛ Мосэнерго | СО 153-34.21.361; РД 34.21.361 | 1969-11-14 | Минэнерго СССР от 14.11.1969 |  | введен впервые
348 | 2. Организация деятельности в области электроэнергетики | действующий |  | Единая энергетическая система и изолированно работающие энергосистемы. Электрические сети. Паспорт воздушных линий электропередачи напряжением 35 кВ и выше | ГОСТ Р 58087-2018 | 2018-12-01 | Приказ Росстандарта от 20.03.2018 № 141-ст |  | введен впервые
349 | 14. Воздушные линии электропередачи | действующий |  | Условия производства работ в пределах охранных зон линий электропередачи напряжением до 1000 В | СО 153-34.04.184; РД 34.04.184 | 1975-12-12 | Минэнерго СССР от 12.12.1975 |  | введен впервые
350 | 14. Воздушные линии электропередачи | действующий |  | Руководство по проектированию и применению железобетонных опор ВЛ 110 кВ из центрифугированных секционированных стоек. Часть 1 Руководство по проектированию ВЛ | СТО 34.01-2.2-038.1-2022 | 2022-04-18 | Распоряжение ПАО "Россети" от 18.04.2022 №91-р |  | введен впервые
351 | 14. Воздушные линии электропередачи | действующий |  | Руководство по проектированию и применению железобетонных опор ВЛ 110 кВ из центрифугированных секционированных стоек. Часть 2 Технологические карты на сборку и установку опор и фундаментов | СТО 34.01-2.2-038.2-2022 | 18.04.2022, изменения введены 20.06.2022 | Распоряжение ПАО "Россети" от 18.04.2022 №91-р (изменения в редакции распоряжения ПАО "Россети" от 20.06.2022 №128р) |  | введен с изменениями
352 | 14. Воздушные линии электропередачи | действующий |  | Руководство по проектированию и применению железобетонных опор ВЛ 110 кВ из центрифугированных секционированных стоек. Часть 3 Типовая инструкция по эксплуатации опор | СТО 34.01-2.2-038.3-2022 | 2022-04-18 | Распоряжение ПАО "Россети" от 18.04.2022 №91-р |  | введен впервые
353 | 15. Изоляция, изоляторы и линейная арматура | действующий |  | Изоляторы линейные подвесные тарельчатые стеклянные. Правила приемки и методы испытаний | СТО 34.01-2.2-014-2020 | 2020-12-29 | Распоряжение ПАО "Россети" от 29.12.2020 № 438р |  | Стандарт СТО 34.01-2.2-014-2016 Распоряжение ПАО "Россети" от 28.09.2016 № 409р (приказ от 02.11.2016 №996)
354 | 15. Изоляция, изоляторы и линейная арматура | действующий |  | Изоляторы линейные подвесные тарельчатые стеклянные. Общие технические требования | СТО 34.01-2.2-015-2020 | 2020-12-29 | Распоряжение ПАО "Россети" от 29.12.2020 № 438р |  | Стандарт СТО 34.01-2.2-015-2016 Распоряжение ПАО "Россети" от 28.09.2016 № 409р
355 | 15. Изоляция, изоляторы и линейная арматура | действующий |  | Изоляторы линейные подвесные полимерные для ВЛ 10-750 кВ. Общие технические требования | СТО 34.01-1.3-016-2020 | 2020-12-29 | Распоряжение ПАО "Россети" от 29.12.2020 № 438р |  | Стандарт СТО 34.01-1.3-016-2017 Распоряжение ПАО "Россети" от 15.08.2017 № 428р
356 | 15. Изоляция, изоляторы и линейная арматура | действующий |  | Арматура для воздушных линий электропередачи с самонесущими изолированными проводами напряжением до 1 кВ. Анкерная и поддерживающая арматура для СИП-1 и СИП-2. Общие технические требования | СТО 34.01-2.2-002-2015 | 07.08.2015, введение изменений 05.08.2019 | Распоряжение ПАО "Россети" от 07.08.2015 № 392р (в ред. Распоряжения ПАО "Россети" от 05.08.2019 № 336р) |  | введен с изменениями
357 | 15. Изоляция, изоляторы и линейная арматура | действующий |  | Арматура для воздушных линий электропередачи с самонесущими изолированными проводами напряжением до 1 кВ. Вспомогательная арматура. Общие технические требования | СТО 34.01-2.2-003-2015 | 07.08.2015, введение изменений 05.08.2019 | Распоряжение ПАО "Россети" от 07.08.2015 № 392р (в ред. Распоряжения ПАО "Россети" от 05.08.2019 № 336р) |  | введен с изменениями
358 | 15. Изоляция, изоляторы и линейная арматура | действующий |  | Арматура для воздушных линий электропередачи с самонесущими изолированными проводами напряжением до 1 кВ. Ответвительная арматура. Общие технические требования | СТО 34.01-2.2-004-2015 | 07.08.2015, введение изменений 05.08.2019 | Распоряжение ПАО "Россети" от 07.08.2015 № 392р (в ред. Распоряжения ПАО "Россети" от 05.08.2019 № 336р) |  | введен с изменениями
359 | 15. Изоляция, изоляторы и линейная арматура | действующий |  | Арматура для воздушных линий электропередачи с самонесущими изолированными проводами напряжением до 1 кВ. Соединительная арматура. Общие технические требования | СТО 34.01-2.2-006-2015 | 07.08.2015, введение изменений 05.08.2019 | Распоряжение ПАО "Россети" от 07.08.2015 № 392р (в ред. Распоряжения ПАО "Россети" от 05.08.2019 № 336р) |  | введен с изменениями
360 | 15. Изоляция, изоляторы и линейная арматура | действующий |  | Арматура для воздушных линий электропередачи с самонесущими изолированными проводами напряжением до 1 кВ. Анкерная и поддерживающая арматура для СИП-4. Общие технические требования | СТО 34.01-2.2-007-2015 | 07.08.2015, введение изменений 05.08.2019 | Распоряжение ПАО "Россети" от 07.08.2015 № 392р (в ред. Распоряжения ПАО "Россети" от 05.08.2019 № 336р) |  | введен с изменениями
361 | 15. Изоляция, изоляторы и линейная арматура | действующий |  | Изоляторы линейные подвесные стержневые полимерные. Методика испытаний на устойчивость после изготовления | СТО 56947007-29.080.15.060-2010 | 2010-09-27 | Приказ ОАО "ФСК ЕЭС" от 27.09.2010 № 733 |  | введен впервые
362 | 15. Изоляция, изоляторы и линейная арматура | действующий |  | Типовые технические требования к опорам шинным на напряжение 35-750 кВ | СТО 56947007-29.080.30.073-2011 | 04.05.2011, введение изменений 18.06.2012, 04.04.2018, 29.12.2020 | Приказ ОАО "ФСК ЕЭС" от 04.05.2011 № 266 (в редакции приказа ОАО "ФСК ЕЭС" от 18.06.2012 № 340, приказа ПАО "ФСК ЕЭС" от 04.04.2018 № 111, приказа ПАО "ФСК ЕЭС"/ПАО "Россети" от 29.12.2020 №430-624) |  | введен с изменениями
363 | 15. Изоляция, изоляторы и линейная арматура | действующий |  | Инструкция по выбору изоляции электроустановок | СТО 56947007-29.240.059-2010 | 29.09.2010, введение изменений 29.12.2020 | Приказ ОАО "ФСК ЕЭС" от 22.09.2010 № 714 |  | введен с изменениями
364 | 15. Изоляция, изоляторы и линейная арматура | действующий |  | Длина пути утечки внешней изоляции электроустановок переменного тока классов напряжения 6-750 кВ | СТО 56947007-29.240.068-2011 | 11.01.2011, введение изменений 29.12.2020 | Приказ ОАО "ФСК ЕЭС" от 28.12.2010 № 996 |  | введен впервые
365 | 15. Изоляция, изоляторы и линейная арматура | действующий |  | Изоляторы подвесные для ВЛ 110-750 кВ. Методы испытаний | СТО 56947007-29.240.069-2011 | 2011-01-31 | Приказ ОАО "ФСК ЕЭС" от 31.01.2011 № 56 (в редакции приказа ПАО "ФСК ЕЭС" /ПАО "Россети" от 29.12.2020 №430-624) |  | введен с изменениями
366 | 15. Изоляция, изоляторы и линейная арматура | действующий |  | Изоляция электроустановок в районах с загрязненной атмосферой. Эксплуатация и техническое обслуживание | СТО 56947007-29.240.133-2012 | 2012-10-29 | Приказ ОАО "ФСК ЕЭС" от 29.10.2012 № 659 |  | введен впервые
367 | 15. Изоляция, изоляторы и линейная арматура | действующий |  | Электрооборудование на напряжение свыше 3 кВ. Методы испытаний внешней изоляции в загрязненном состоянии | СТО 56947007-29.240.144-2013 | 2013-03-29 | Приказ ОАО "ФСК ЕЭС" от 29.03.2013 № 202 |  | введен впервые
368 | 15. Изоляция, изоляторы и линейная арматура | действующий |  | Типовые технические требования к изоляторам линейным подвесным тарельчатым | СТО 56947007-29.080.10.081-2011 | 04.05.2011, изменения введены 23.04.2013, 29.12.2020 | Приказ ОАО "ФСК ЕЭС" от 04.05.2011 № 266 (в редакции приказа ОАО "ФСК ЕЭС" от 23.04.2013 № 250) |  | введен с изменениями
369 | 15. Изоляция, изоляторы и линейная арматура | действующий |  | Методические указания по проведению многофакторных ускоренных испытаний на старение изоляторов опорных полимерных на напряжение 110-220 кВ | СТО 56947007-29.240.10.179-2014 | 2014-05-21 | Приказ ОАО "ФСК ЕЭС" от 21.05.2014 № 238 |  | введен впервые
370 | 16. Кабельные линии | действующий |  | Методические указания по применению силовых кабелей с изоляцией из сшитого полиэтилена на напряжение 10-35 кВ и выше | СТО 56947007-29.060.20.020-2009 | 22.01.2009, введение изменений 10.05.2018 | Распоряжение ОАО "ФСК ЕЭС" от 22.01.2009 № 22р (в редакции приказа ПАО "ФСК ЕЭС" от 10.05.2018 № 166) |  | введен с изменениями
371 | 16. Кабельные линии | действующий |  | Силовые кабельные линии напряжением 110-500 кВ. Организация эксплуатации и технического обслуживания. Нормы и требования | СТО 56947007-29.060.20.170-2014 | 2014-05-15 | Приказ ОАО "ФСК ЕЭС" от 15.05.2014 № 228 |  | СТО 56947007-29.060.20.072-2011
372 | 16. Кабельные линии | действующий |  | Силовые кабели. Методика расчета устройств заземления экранов, защиты от перенапряжений изоляции силовых кабелей на напряжение 110-500 кВ с изоляцией из сшитого полиэтилена | СТО 56947007-29.060.20.103-2011 | 2011-10-11 | Приказ ОАО "ФСК ЕЭС" от 11.10.2011 № 618 |  | введен впервые
373 | 16. Кабельные линии | действующий |  | Типовые технические требования к кабельным системам 110, 220, 330, 500 кВ | СТО 56947007-29.230.20.087-2011 | 11.05.2011, введение изменений 12.12.2019 | Приказ ОАО "ФСК ЕЭС" от 11.05.2011 № 275 (в редакции приказа ПАО "ФСК ЕЭС" от 12.12.2019 № 443) |  | введен с изменениями
374 | 16. Кабельные линии | действующий |  | Инструкция по эксплуатации силовых маслонаполненных кабельных линий напряжением 110-500 кВ | СТО 56947007-29.240.85.046-2010 | 2010-05-06 | Приказ ОАО "ФСК ЕЭС" от 07.05.2010 № 320 |  | СО 153-34.20.509 (РД 34.20.509)
375 | 16. Кабельные линии | действующий |  | Газоизолированные линии в электроустановках 110-500 кВ. Типовые технические требования | СТО 56947007-29.240.01.182-2014 | 2014-08-18 | Приказ ОАО "ФСК ЕЭС" от 18.08.2014 № 354 |  | введен впервые
376 | 16. Кабельные линии | действующий |  | Силовые кабельные линии напряжением 110-500 кВ. Условия создания. Нормы и требования | СТО 56947007-29.060.20.071-2011 | 25.03.2011, введение изменений 28.09.2021 | Приказ ОАО "ФСК ЕЭС" от 25.03.2011 № 174 |  | введен с изменениями
377 | 17. Здания и сооружения | действующий |  | Методика оценки технического состояния зданий и сооружений | СТО 34.01-1.2-002-2024 | 2024-08-13 | Приказ ПАО "Россети" от 13.08.2024 №369 |  | СТО 56947007-29.240.119-2012 Приказ ОАО "ФСК ЕЭС" от 11.04.2012 № 190 (в редакции приказа ПАО "ФСК ЕЭС"/ПАО "Россети" от 28.07.2021 №239/366)
378 | 18. Дороги, подъездные пути, автотранспорт | действующий |  | Нормативы комплектования подразделений ДЗО ПАО "Россети" транспортными средствами для эксплуатации электрических сетей | СТО 34.01-32.5-001-2019 | 2019-03-01 | Распоряжение ПАО «Россети» от 01.03.2019 № 118р |  | введен впервые
379 | 20. Автоматизированные системы управления объектов электросетевого комплекса | действующий |  | Программно-технические комплексы подстанций 6-10 (20) кВ. Общие технические требования | СТО 34.01-6.1-001-2016 | 2017-01-16 | Распоряжение ПАО "Россети" от 16.01.2017 № 5р |  | введен впервые
380 | 20. Автоматизированные системы управления объектов электросетевого комплекса | действующий |  | Программно-технические комплексы подстанций 35-110 (150) кВ. Общие технические требования | СТО 34.01-6.1-002-2016 | 2017-01-16 | Распоряжение ПАО "Россети" от 16.01.2017 № 5р |  | введен впервые
381 | 20. Автоматизированные системы управления объектов электросетевого комплекса | действующий |  | Автоматизированные системы оперативно-технологического и ситуационного управления. Типовые функциональные требования | СТО 34.01-6.2-001-2014 | 2014-06-20 | Распоряжение ОАО "Россети" от 20.06.2014 № 260р |  | введен впервые
382 | 20. Автоматизированные системы управления объектов электросетевого комплекса | действующий |  | Программное обеспечение информационно-вычислительного комплекса автоматизированной системы учета электроэнергии. Типовые функциональные требования | СТО 34.01-5.1-001-2014 | 2014-07-22 | Распоряжение ОАО "Россети" от 22.07.2014 № 310р |  | введен впервые
383 | 38. Энергосбережение и повышение энергетической эффективности. Энергоменеджмент | справочный |  | Типовой стандарт. Техническая политика. Системы учета электрической энергии с удаленным сбором данных оптового и розничных рынков электрической энергии на объектах дочерних и зависимых обществ ОАО "Россети" | СТО 56947007-29.200.15.209-2015 | 2015-12-28 | приказ ПАО "ФСК ЕЭС" от 28.12.2015 №527 (в редакции приказа от 27.02.2024 № 85), Решение Правления ОАО «Россети», выписка из протокола от 05.05.2014 № 232пр/1 |  | введен впервые
384 | 20. Автоматизированные системы управления объектов электросетевого комплекса (АСУТП) | действующий |  | Программное обеспечение вычислительных комплексов по формированию объемов оказанных услуг по передаче электроэнергии. Типовые функциональные требования | СТО 34.01-5.1-003-2014 | 2014-12-29 | Распоряжение ОАО «Россети» от 29.12.2014 № 586р |  | введен впервые
385 | 20. Автоматизированные системы управления объектов электросетевого комплекса | действующий |  | Автоматизированные информационно-измерительные системы комерческого и технического учета электроэнергии удаленным способом данных.Организация эксплуатации | СТО 34.01-5.1-004-2017 | 2017-02-06 |  | приказ ПАО "Кубаньэнерго" от 17.04.2017 №367 | Стандарт СТО 34.01-5.1-004-2015
386 | 20. Автоматизированные системы управления объектов электросетевого комплекса | действующий |  | Пункты коммерческого учета электроэнергии уровнем напряжения 6-20 кВ. Общие технические требования | СТО 34.01-5.1-008-2018 | 2018-10-25 | Распоряжение ПАО "Россети" от 25.10.2018 № 473р |  | введен впервые
387 | 20. Автоматизированные системы управления объектов электросетевого комплекса | действующий |  | Методические указания по определению погрешности измерения активной электроэнергии при ее производстве и распределении | СО 153-34.11.325-90; РД 34.11.325-90 | с 01.08.1991 до 01.08.1996 | Минэнерго СССР от 12.12.1990 |  | введен впервые
388 | 14. Воздушные линии электропередачи | действующий |  | Методические указания по определению мест повреждения воздушных линий напряжением 110 кВ и выше с помощью фиксирующих приборов | СО 153-34.35.517-89; РД 34.35.517-89 | 1988-12-27 | Минэнерго СССР от 27.12.1988 |  | -
389 | 13. Релейная защита и автоматика | справочный |  | Методические указания по техническому обслуживанию дифференциальной защиты шин ПДЭ-2006 (ДЗШТ-750, ДЗШТ-751) | МУ 34-70-068-84; СО 34.35.658-84 | 1984-02-24 | ПО "Союзтехэнерго" от 24.02.1984 |  | -
390 | 13. Релейная защита и автоматика | справочный |  | Методические указания по техническому обслуживанию направленной высокочастотной защиты ПДЭ 2802 | СО 34.35.662 | 1993-11-01 | АО "Фирма ОРГРЭС" от 06.07.1992 |  | -
391 | 13. Релейная защита и автоматика | справочный |  | Методические указания по техническому обслуживанию токовой защиты ПДЭ 2002 | СО 34.35.666; МУ 34-70-067-84 | 1984-03-23 | ПО "Союзтехэнерго" от 23.03.1984 |  | -
392 | 13. Релейная защита и автоматика | справочный |  | Методические указания по техническому обслуживанию устройства автоматического повторного включения ПДЭ-2004.01 | СО 34.35.667-94 | 1995-01-01 | АО "Фирма ОРГРЭС" от 01.01.1995 |  | -
393 | 13. Релейная защита и автоматика | справочный |  | Методические указания по техническому обслуживанию устройства автоматического повторного включения ПДЭ-2004.02 | СО 34.35.668-95 | 1995-01-01 | АО "Фирма ОРГРЭС" от 01.01.1995 |  | -
394 | 13. Релейная защита и автоматика | справочный |  | Методические указания по техническому обслуживанию устройства КИВ | МУ 34-70-39-83; СО 34.35.669-83 | с 01.08.1983 до 01.08.1988 | ПО "Союзтехэнерго" от 28.02.1983 |  | -
395 | 13. Релейная защита и автоматика | справочный |  | Положение о системе релейной защиты (РЗ) и автоматическом повторном включении (АПВ) межгосударственных линий электропередачи (ЛЭП) и смежных с этими ЛЭП систем шин и автотрансформаторов (АТ) | ИКЭС-ПО-011-2009 | 2009-10-24 | Электроэнергетический Совет СНГ, протокол от 24.10.2009 № 36 |  | -
396 | 20. Автоматизированные системы управления объектов электросетевого комплекса (АСУТП) | справочный | Да | "Об утверждении методических указаний по разработке методики калибровки автоматизированной системы управления технологическими процессами подстанции" от 18.09.2015 № 562р | МУ Распоряжение ПАО "Россети" от 18.09.2015 № 562р | 2015-09-18 | Распоряжение ОАО "ФСК ЕЭС" от 18.09.2015 № 562р |  | -
397 | 13. Релейная защита и автоматика | справочный |  | Аналого-цифровые устройства сопряжения. Методы испытаний | СТО 56947007-29.240.10.272-2019 | 2019-12-11 | Приказ ПАО "ФСК ЕЭС" от 11.12.2019 № 441 |  | введен впервые
398 | 13. Релейная защита и автоматика | действующий |  | Типовые шкафы ШЭТ РЗА (авто)трансформаторов 110-750 кВ. Архитектура III типа | СТО 56947007-33.040.20.278-2019 | 2019-12-26 | Приказ ПАО "ФСК ЕЭС" от 26.12.2019 № 473 |  | введен впервые
399 | 13. Релейная защита и автоматика | действующий |  | Типовые шкафы ШЭТ РЗА шунтирующих реакторов, компенсационных реакторов и батарей статических конденсаторов 110-750 кВ. Архитектура III типа | СТО 56947007-33.040.20.281-2019 | 2019-12-26 | Приказ ПАО "ФСК ЕЭС" от 26.12.2019 № 473 |  | введен впервые
400 | 13. Релейная защита и автоматика | действующий |  | Типовые шкафы ШЭТ РЗА ЛЭП 110 – 750 кВ. Архитектура III типа | СТО 56947007-33.040.20.284-2019 | 2019-12-26 | Приказ ПАО "ФСК ЕЭС" от 26.12.2019 № 473 |  | введен впервые
401 | 13. Релейная защита и автоматика | действующий |  | Типовые шкафы ШЭТ РЗА сборных шин, ошиновок и шинных аппаратов 6-750 кВ. Архитектура III типа | СТО 56947007-33.040.20.287-2019 | 2019-12-26 | Приказ ПАО "ФСК ЕЭС" от 26.12.2019 № 473 |  | введен впервые
402 | 13. Релейная защита и автоматика | действующий |  | Типовые шкафы серверного оборудования (ШСО). Архитектура II и III типа | СТО 56947007-33.040.20.289-2019 | 2019-12-26 | Приказ ПАО "ФСК ЕЭС" от 26.12.2019 № 473 |  | введен впервые
403 | 13. Релейная защита и автоматика | действующий |  | Типовые шкафы сетевой коммутации (ШСК). Архитектура II и III типа | СТО 56947007-33.040.20.290-2019 | 2019-12-26 | Приказ ПАО "ФСК ЕЭС" от 26.12.2019 № 473 |  | введен впервые
404 | 13. Релейная защита и автоматика | действующий |  | Типовые шкафы контроллеров присоединений (ШКП). Архитектура II и III типа | СТО 56947007-33.040.20.291-2019 | 2019-12-26 | Приказ ПАО "ФСК ЕЭС" от 26.12.2019 № 473 |  | введен впервые
405 | 13. Релейная защита и автоматика | действующий |  | Типовые шкафы измерительных преобразователей (ШИП) Архитектура II типа | СТО 56947007-33.040.20.292-2019 | 2019-12-26 | Приказ ПАО "ФСК ЕЭС" от 26.12.2019 № 473 |  | введен впервые
406 | 13. Релейная защита и автоматика | справочный |  | Руководство пользователя ЭК РЗА и АСУ ТП | СТО 56947007-33.040.20.293-2019 | 2019-12-26 | Приказ ПАО "ФСК ЕЭС" от 26.12.2019 № 473 |  | введен впервые
407 | 13. Релейная защита и автоматика | справочный |  | Типовые технические решения по реализации функций оперативной блокировки разъединителей и заземлителей для основных типов присоединений и элементов сети | СТО 56947007-33.040.20.294-2019 | 2019-12-26 | Приказ ПАО "ФСК ЕЭС" от 26.12.2019 № 473 |  | введен впервые
408 | 13. Релейная защита и автоматика | действующий |  | Технические требования к дуговым защитам ячеек КРУ 6-35 кВ | СТО 56947007-33.040.20.295-2019 | 2019-12-26 | Приказ ПАО "ФСК ЕЭС" от 26.12.2019 № 473 |  | введен впервые
409 | 13. Релейная защита и автоматика | действующий |  | Типовые шкафы ШЭТ и ОЭТ 6-35 кВ. Архитектура I типа | СТО 56947007-33.040.20.296-2019 | 2019-12-26 | Приказ ПАО "ФСК ЕЭС" от 26.12.2019 № 473 |  | введен впервые
410 | 13. Релейная защита и автоматика | действующий |  | Типовые шкафы ШЭТ и ОЭТ 6-35 кВ. Архитектура II типа | СТО 56947007-33.040.20.297-2019 | 2019-12-26 | Приказ ПАО "ФСК ЕЭС" от 26.12.2019 № 473 |  | введен впервые
411 | 13. Релейная защита и автоматика | действующий |  | Типовые шкафы. Шкафы преобразователей аналоговых сигналов (ШПАС) | СТО 56947007-29.240.10.300-2020 | 2020-02-26 | Приказ ПАО "ФСК ЕЭС" от 26.02.2020 № 68 |  | введен впервые
412 | 13. Релейная защита и автоматика | действующий |  | Типовые шкафы. Шкафы преобразователей дискретных сигналов (ШПДС) | СТО 56947007-29.240.10.301-2020 | 2020-02-26 | Приказ ПАО "ФСК ЕЭС" от 26.02.2020 № 68 |  | введен впервые
413 | 13. Релейная защита и автоматика | справочный |  | Методические указания по реализации мониторинга работоспособности измерительной части терминалов РЗА, АСУ ТП и других средств измерений вторичных цепей средствами АСУ ТП на объектах ПАО "ФСК ЕЭС" | СТО 56947007-29.240.10.303-2020 | 2020-02-26 | Приказ ПАО "ФСК ЕЭС" от 26.02.2020 № 68 |  | введен впервые
414 | 13. Релейная защита и автоматика | справочный |  | Инструкция по организации и производству работ в устройствах релейной защиты и электроавтоматики электростанций и подстанций | СО 34.35.302-2006 | 2006-04-01 | ОАО "Инженерный центр ЕЭС" от 28.03.2006 |  | Типовая инструкция по организации и производству работ в устройствах релейной защиты и электроавтоматики электростанций и подстанций (М.: СПО ОРГРЭС, 1991)
415 | 13. Релейная защита и автоматика | действующий | Да | Об утверждении Требований к каналам связи для функционирования релейной защиты и автоматики | Приказ Минэнерго России от 13.02.2019 № 97 | 2019-08-08 | Приказ Минэнерго России от 13.02.2019 № 97 |  | -
416 | 21. Сети связи электросетевого комплекса | действующий |  | Правила применения оборудования автоматизированных систем управления и мониторинга сетей электросвязи. Часть II. Правила применения оборудования автоматизированных систем управления и мониторинга средств связи, выполняющих функции цифровых | Приказ Мининформсвязи России от 19.06.2007 № 68 | 2007-08-17 | Приказ Мининформсвязи России от 19.06.2007 № 68 |  | -
417 | 21. Сети связи электросетевого комплекса | действующий |  | Об утверждении Правил применения оборудования коммутации и маршрутизации пакетов информации | Приказ Мининформсвязи России от 06.12.2007 № 144 | 2008-03-21 | Приказ Мининформсвязи России от 06.12.2007 № 144 (с изменениями на 23.04.2013) |  | -
418 | 21. Сети связи электросетевого комплекса | действующий |  | Правила применения оборудования цифровых систем передачи плезиохронной цифровой иерархии. Часть III. Правила применения каналообразующего оборудования плезиохронной цифровой иерархии | Приказ Мининформсвязи России от 06.06.2007 № 60 | 2007-08-03 | Приказ Мининформсвязи России от 06.06.2007 № 60 (с изменениями на 23.04.2013) |  | -
419 | 21. Сети связи электросетевого комплекса | действующий |  | Об утверждении Правил применения оборудования проводных и оптических систем передачи абонентского доступа | Приказ Мининформсвязи России от 24.08.2006 № 112 | 2006-09-29 | Приказ Мининформсвязи России от 24.08.2006 № 112 (с изменениями на 24.08.2006) |  | -
420 | 21. Сети связи электросетевого комплекса | действующий |  | Об утверждении Правил применения оконечного оборудования, выполняющего функции систем коммутации | Приказ Мининформсвязи России от 24.08.2006 № 113 | 2006-10-20 | Приказ Мининформсвязи России от 24.08.2006 № 113 (с изменениями на 23.04.2013) |  | -
421 | 21. Сети связи электросетевого комплекса | действующий |  | Об утверждении Правил применения цифровых систем передачи синхронной цифровой иерархии | Приказ Мининформсвязи России от 23.11.2006 № 151 | 2007-01-26 | Приказ Мининформсвязи России от 23.11.2006 № 151 (с изменениями на 23.04.2013) |  | -
422 | 21. Сети связи электросетевого комплекса | действующий |  | Об утверждении Правил применения оборудования, реализующего технологии коммутации кадров | Приказ Мининформсвязи России от 07.12.2006 № 158 | 2007-02-09 | Приказ Мининформсвязи России от 07.12.2006 № 158 |  | -
423 | 21. Сети связи электросетевого комплекса | действующий |  | Об утверждении Правил применения оптических кабелей связи, пассивных оптических устройств и устройств для сварки оптических волокон | Приказ Мининформсвязи России от 19.04.2006 № 47 | 2006-05-15 | Приказ Мининформсвязи России от 19.04.2006 № 47 |  | -
424 | 21. Сети связи электросетевого комплекса | действующий |  | ВЧ аппаратура для РЗА. Технические требования к ВЧ аппаратуре разных производителей для обеспечения совместной работы в одном ВЧ канале | СТО 34.01-4.1-004-2018 | 2018-01-18 | Распоряжение ПАО "Россети" от 18.01.2018 № 9р |  | введен впервые
425 | 21. Сети связи электросетевого комплекса | действующий |  | Волоконно-оптические кабели связи. Общие технические требования | СТО 34.01-9.1-001-2018 | 2018-03-19 | Распоряжение ПАО "Россети" от 19.03.2018 № 107р |  | введен впервые
426 | 21. Сети связи электросетевого комплекса | справочный |  | Каналы связи для РЗА. Технические решения для сетей 35-220 кВ | СТО 34.01-9.2-004-2019 | 2019-06-28 | Распоряжение ПАО "Россети" от 28.06.2019 № 284р |  | введен впервые
427 | 21. Сети связи электросетевого комплекса | действующий |  | Типовые технические требования к конденсаторам связи | СТО 56947007-29.230.99.086-2011 | 2011-05-04 | Приказ ОАО "ФСК ЕЭС" от 04.05.2011 № 266 |  | введен впервые
428 | 21. Сети связи электросетевого комплекса | справочный |  | Информационно-технологическая инфраструктура подстанций. Типовые технические решения | СТО 56947007-29.240.10.167-2014 | 2014-03-21 | Приказ ОАО "ФСК ЕЭС" от 21.03.2014 № 147 |  | введен впервые
429 | 21. Сети связи электросетевого комплекса | действующий |  | Технологическая связь. Правила проведения технического надзора за проектированием и строительством волоконно-оптических линий связи на воздушных линиях электропередачи напряжением 35 кВ и выше | СТО 56947007-33.180.10.185-2014 | 2014-09-23 | Приказ ОАО "ФСК ЕЭС" от 23.09.2014 № 410 |  | введен впервые
430 | 21. Сети связи электросетевого комплекса | действующий |  | Технологическая связь. Правила проектирования, строительства и эксплуатации ВОЛС на воздушных линиях электропередачи напряжением 35 кВ и выше | СТО 56947007-33.180.10.172-2014 | 2014-05-21 | Приказ ОАО "ФСК ЕЭС" от 21.05.2014 № 237 |  | введен впервые
431 | 21. Сети связи электросетевого комплекса | действующий |  | Руководящие указания по выбору частот высокочастотных каналов по линям электропередачи 35,110,220,330,500 и 750 кВ | СТО 56947007-33.060.40.045-2022 | 2022-11-01 | Приказ ОАО "ФСК ЕЭС" 01.11.2022 № 505/356 |  | Стандарт СТО 56947007-33.060.40.045-2010 приказ от 06.05.2010 №310 ОАО "ФСК ЕЭС"
432 | 21. Сети связи электросетевого комплекса | действующий |  | Методические указания по расчету параметров и выбору схем высокочастотных трактов по линиям электропередачи 35-750 кВ переменного тока | СТО 56947007-33.060.40.052-2010 | 2010-06-30 | Приказ ОАО "ФСК ЕЭС" от 30.06.2010 № 454 |  | введен впервые
433 | 21. Сети связи электросетевого комплекса | действующий |  | Нормы проектирования систем ВЧ связи | СТО 56947007-33.060.40.108-2011 | 2011-12-06 | Приказ ОАО "ФСК ЕЭС" от 06.12.2011 № 749 |  | введен впервые
434 | 21. Сети связи электросетевого комплекса | действующий |  | Общие технические требования к устройствам обработки и присоединения каналов ВЧ связи по ВЛ 35-750 кВ | СТО 56947007-33.060.40.125-2012 | 20.08.2012, введение изменений 30.09.2014, 08.10.2015 | Приказ ОАО "ФСК ЕЭС" от 20.08.2012 № 479 (в редакции приказа ОАО "ФСК ЕЭС" от 30.09.2014 № 430, приказа ПАО "ФСК ЕЭС" от 08.10.2015 № 397) |  | введен с изменениями
435 | 21. Сети связи электросетевого комплекса | действующий |  | Типовые технические решения по системам ВЧ связи | СТО 56947007-33.060.40.134-2012 | 2012-10-30 | Приказ ОАО "ФСК ЕЭС" от 30.10.2012 № 666 |  | введен впервые
436 | 21. Сети связи электросетевого комплекса | действующий |  | Технологическая связь. Типовые технические требования к аппаратуре высокочастотной связи по линиям электропередачи | СТО 56947007-33.060.40.177-2014 | 2014-05-21 | Приказ ОАО "ФСК ЕЭС" от 21.05.2014 № 236 (в редакции приказа от 22.12.2016 № 488) |  | введен с изменениями
437 | 21. Сети связи электросетевого комплекса | действующий |  | Технологическая связь. Руководство по эксплуатации каналов высокочастотной связи по линиям электропередачи 35-750 кВ | СТО 56947007-33.060.40.178-2014 | 2014-05-21 | Приказ ОАО "ФСК ЕЭС" от 21.05.2014 № 236 |  | введен впервые
438 | 21. Сети связи электросетевого комплекса | справочный |  | Технологическая связь. Руководящие указания по применению средств подвижной радиосвязи | СТО 56947007-33.060.20.233-2016 | 2016-11-29 | Приказ ПАО "ФСК ЕЭС" от 29.11.2016 № 437 |  | введен впервые
439 | 21. Сети связи электросетевого комплекса | справочный |  | Технологическая связь. Типовые технические требования. Аппаратура цифровых систем передачи информации по волоконно-оптическому кабелю синхронной (SDH) и плезиохронной цифровой иерархии (PDH), оптического спектрального уплотнения (WDM) | СТО 56947007-33.180.10.239-2016 | 2016-12-22 | Приказ ПАО "ФСК ЕЭС" от 22.12.2016 № 492 |  | введен впервые
440 | 21. Сети связи электросетевого комплекса | справочный |  | Технологическая связь. Типовые технические требования. Оборудование сети передачи данных. Коммутаторы, маршрутизаторы, межсетевые экраны | СТО 56947007-33.180.10.240-2016 | 2016-12-22 | Приказ ПАО "ФСК ЕЭС" от 22.12.2016 № 492 |  | введен впервые
441 | 21. Сети связи электросетевого комплекса | справочный |  | Технологическая связь. Типовые технические требования. Аппаратура малых земных станции спутниковой связи | СТО 56947007-33.060.70.213-2016 | 2016-02-29 | Приказ ПАО "ФСК ЕЭС" от 29.02.2016 № 62 |  | введен впервые
442 | 21. Сети связи электросетевого комплекса | справочный |  | Технологическая связь. Типовые технические требования. Аппаратура радиорелейных линий передачи синхронной (SDH) и плезиохронной цифровой иерархий (PDH) | СТО 56947007-33.060.65.214-2016 | 2016-02-29 | Приказ ПАО "ФСК ЕЭС" от 29.02.2016 № 63 |  | введен впервые
443 | 21. Сети связи электросетевого комплекса | справочный |  | Технологическая связь. Типовые технические требования. Аппаратура транкинговых систем подвижной радиосвязи | СТО 56947007-33.060.20.215-2016 | 2016-02-29 | Приказ ПАО "ФСК ЕЭС" от 29.02.2016 № 64 |  | введен впервые
444 | 21. Сети связи электросетевого комплекса | справочный |  | Технологическая связь. Эталон проектной документации на строительство ВОЛС-ВЛ с ОКСН и ОКГТ | СТО 56947007-33.180.10.171-2014 | 21.05.2014, введение изменений 22.09.2016 | Приказ ОАО "ФСК ЕЭС" от 21.05.2014 № 237 (в редакции приказа от 22.09.2016 № 333) |  | введен с изменениями
445 | 21. Сети связи электросетевого комплекса | справочный |  | Технологическая связь. Руководящие указания по единой системе нумерации АТС электросетевых объектов | СТО 56947007-33.040.35.203-2015 |  | Приказ ПАО "ФСК ЕЭС" от 30.09.2015 № 383 |  | -
446 | 21. Сети связи электросетевого комплекса | справочный |  | Технологическая связь. Аппаратура громкоговорящей и радиопоисковой связи. Типовые технические требования | СТО 56947007-33.060.20.222-2016 | 2016-06-14 | Приказ ПАО "ФСК ЕЭС" от 14.06.2016 № 184 |  | введен впервые
447 | 21. Сети связи электросетевого комплекса | справочный |  | Технологическая связь. Типовые технические требования. Программно-технический комплекс записи телефонных переговоров | СТО 56947007-33.040.35.232-2016 | 2016-11-29 | Приказ ПАО "ФСК ЕЭС" от 29.11.2016 № 436 |  | введен впервые
448 | 21. Сети связи электросетевого комплекса | справочный |  | Технологическая связь. Метод механических расчетов оптических кабелей типа ОКГТ, ОКСН, ОКПФ при размещении на строящихся и действующих ВЛ | СТО 56947007-33.180.10.264-2019 |  | Приказ ПАО "ФСК ЕЭС" от 24.01.2019 № 26 |  | -
449 | 21. Сети связи электросетевого комплекса | справочный |  | Состав исполнительной документации на законченные строительством линейные сооружения магистральных и внутризоновых ВОЛП | РД 45.156-2000 | 2000-06-22 | Минсвязи России от 22.06.2000 |  | введен впервые
450 | 21. Сети связи электросетевого комплекса | справочный |  | Участок кабельный элементарный волоконно-оптической линии передачи. Типовая программа приемочных испытаний | РД 45.190-2001 | 2002-03-01 | Минсвязи России от 06.02.2002 |  | введен впервые
451 | 21. Сети связи электросетевого комплекса | действующий |  | Правила проектирования, строительства и эксплуатации волоконно-оптических линий связи на воздушных линиях электропередачи напряжением 0,4-35 кВ и выше | СО 153-34.48.519-2002; РД 153-34.0-48.519-2002 | 2003-04-24 | Минсвязи России от 24.04.2003, Минэнерго России от 27.12.2002 |  | -
452 | 21. Сети связи электросетевого комплекса | действующий |  | Правила проектирования, строительства и эксплуатации волоконно-оптических линий связи на воздушных линиях электропередачи напряжением 110 кВ и выше | СО 153-34.0-48.518-98; РД 153-34.0-48.518-98 | 1999-02-17 | Распоряжение РАО "ЕЭС России" от 17.02.1999 №14, Госкомсвязь России от 16.10.1998, Минтопэнерго России, 1998 |  | -
453 | 21. Сети связи электросетевого комплекса | справочный |  | Правила защиты установок проводной связи энергосистем от опасных напряжений и токов | СО 153-34.48.508; РД 34.48.508 |  | Минэнерго СССР |  | -
454 | 21. Сети связи электросетевого комплекса | действующий |  | Единые формы паспортов систем и оборудования СДТУ. Выпуск 1 | СО 34.48.520 | 1989-01-01 | Минэнерго СССР от 01.01.1989 |  | -
455 | 21. Сети связи электросетевого комплекса | действующий |  | Единые формы паспортов систем и оборудования СДТУ. Выпуск 2 | СО 34.48.521 | 1989-01-01 | Минэнерго СССР от 01.01.1989 |  | -
456 | 21. Сети связи электросетевого комплекса | действующий |  | Единые формы паспортов систем и оборудования СДТУ. Выпуск 3 | СО 34.48.522 | 1991-01-01 | Минэнерго СССР от 01.01.1991 |  | -
457 | 21. Сети связи электросетевого комплекса | справочный |  | Аппаратура электросвязи. Напряжения питания и методы измерений | ГОСТ 5237-83 | 1985-01-01 | Постановление Госстандарта СССР от 07.12.1983 № 5751 |  | -
458 | 21. Сети связи электросетевого комплекса | справочный |  | Стыки цифровых волоконно-оптических систем передачи первичной сети ЕАСС. Номенклатура и основные параметры | ГОСТ 27908-88 | с 01.01.1990 до 01.01.1995 | Постановление Госстандарта СССР от 28.11.1988 № 3849 |  | введен впервые
459 | 21. Сети связи электросетевого комплекса | справочный |  | Инструкция по наладке и эксплуатации приемопередатчиков УПЗ-70 (Изд. 2-е, испр.) | СО 153-34.48.402; РД 34.48.402 | 1977-01-25 | Минэнерго СССР от 25.01.1977 |  | -
460 | 22. Проектирование. Капитальное строительство. Приемка в эксплуатацию законченных строительством объектов электрических сетей | действующий | Да | Укрупненные нормативы цены типовых технологических решений капитального строительства объектов электроэнергетики в части объектов электросетевого хозяйства | Приказ Минэнерго России от 26.02.2024 №131 | 2024-06-14 | Приказ Минэнерго России от 26.02.2024 №131 |  | Приказ Минэнерго России от 17.01.2019 № 10
461 | 22. Проектирование. Капитальное строительство. Приемка в эксплуатацию законченных строительством объектов электрических сетей | действующий |  | Организация строительства. СНиП 12-01-2004 (с изменением №1) | СП 48.13330.2019 | 25.06.2020, введение изменений 29.04.2022 | Приказ Минстроя России 24.12.2019 № 861/пр |  | СП 48.13330.2011 | применяется для целей техического регламента
462 | 22. Проектирование. Капитальное строительство. Приемка в эксплуатацию законченных строительством объектов электрических сетей | справочный |  | Проектирование и монтаж электроустановок жилых и общественных зданий | СП 31-110-2003 | 2004-01-01 | Постановление Госстроя России от 26.10.2003 № 194 |  | ВСН 59-88
463 | 22. Проектирование. Капитальное строительство. Приемка в эксплуатацию законченных строительством объектов электрических сетей | действующий | Да | Руководящие указания об определении понятий и отнесении видов работ и мероприятий в электрических сетях отрасли "Электроэнергетика" к новому строительству, расширению, реконструкции и техническому перевооружению | СО 34.20.409-99; РД 153-34.3-20.409-99 | с 01.01.2000 до 01.01.2001 | ОАО РАО "ЕЭС России" 13.12.1999 |  | -
464 | 22. Проектирование. Капитальное строительство. Приемка в эксплуатацию законченных строительством объектов электрических сетей | действующий |  | Инструкция по проектированию городских электрических сетей | СО 153-34.20.185-94; РД 34.20.185-94 | 1995-01-01 | Минтопэнерго России от 01.01.1995 |  | ВСН 97-83 Минэнерго СССР
465 | 22. Проектирование. Капитальное строительство. Приемка в эксплуатацию законченных строительством объектов электрических сетей | действующий |  | Правила приемки в эксплуатацию энергообъектов электростанций, электрических и тепловых сетей после технического перевооружения: ПР 34-70-002-83 | СО 153-34.20.401; РД 34.20.401-83 | с 01.06.1983 до 31.12.1984 | Минэнерго СССР от 10.06.1983
466 | 22. Проектирование. Капитальное строительство. Приемка в эксплуатацию законченных строительством объектов электрических сетей | действующий |  | Внедрение единой системы обозначения изделий и конструкторских документов и классификатора ЕСКД и ведение классификатора ЕСКД на предприятиях и в организациях Минэнерго СССР: МУ 34-13-18-83 | СО 153-34.01.301; РД 34.01.301; МУ 34-13-18-83 | 01.07.1986, введены изменения 01.01.1987 | Минэнерго СССР от 03.02.1984 № 59 а (с изменениями)
467 | 22. Проектирование. Капитальное строительство. Приемка в эксплуатацию законченных строительством объектов электрических сетей | действующий |  | Правила приемки в эксплуатацию законченных строительством объектов распределительных электрических сетей напряжением 0,38-20 кВ сельскохозяйственного назначения | СО 153-34.20.407; РД 34.20.407-87 | с 01.03.1989 до 01.03.1994 | Минэнерго СССР от 12.12.1988
468 | 23. Техническое обслуживание и ремонт | действующий |  | Система управления производственными активами. Порядок фиксации и классификации дефектов. Порядок ведения электронного журнала дефектов | СТО 34.01-24-003-2017 |  | Распоряжением ПАО «Россети» от 21.04.2017 № 212р |  | Распоряжение ПАО "Россети" от 10.05.2016 №189р
469 | 24. Методы испытания и диагностики | действующий |  | Диагностирование экранированных токопроводов и токопроводов с литой изоляцией | СТО 34.01-23-004-2019; СТО БП 11/08-01/2018 | 2019-04-12 | Распоряжение ПАО "Россети" от 12.04.2019 № 199р |  | введен впервые
470 | 24. Методы испытания и диагностики | действующий |  | Методические указания по диагностированию элегазового оборудования | СТО 34.01-23-005-2021 СТО-05.01.03-003 | 2021-12-30 | Распоряжение ПАО "Россети" от 30.12.2021 № 475р | Приказ ПАО "Россети Кубань" от 06.04.2022 №199-од | Стандарт СТО 34.01-23-002-2019 от 27.08.2019 №800
471 | 24. Методы испытания и диагностики | действующий |  | Объем и нормы испытаний электрооборудования | СТО 34.01-23.1-001-2017 | 2017-05-29 | Распоряжение ПАО "Россети" от 29.05.2017 № 280р |  | СО 34.45-51.300-97 (РД 34.45-51.300-97)
472 | 24. Методы испытания и диагностики | справочный |  | Методика измерения частичных разрядов в маслобарьерной изоляции силового трансформаторного оборудования | СТО 56947007-29.180.01.207-2015 | 2015-12-18 | Приказ ПАО "ФСК ЕЭС" от 18.12.2015 № 507 |  | введен впервые
473 | 24. Методы испытания и диагностики | справочный |  | Методические указания по определению содержания ионола в трансформаторных маслах методом газовой хроматографии | СТО 56947007-29.180.01.008-2008 | 2007-06-25 | Приказ ОАО "ФСК ЕЭС" от 25.06.2007 № 176
474 | 24. Методы испытания и диагностики | справочный |  | Методические указания по определению поверхностного натяжения трансформаторных масел на границе с водой методом отрыва кольца | СТО 56947007-29.180.010.070-2011 | 2011-03-02 | Приказ ОАО "ФСК ЕЭС" от 02.03.2011 № 126 |  | введен впервые
475 | 24. Методы испытания и диагностики | справочный |  | Методические указания по определению содержания газов, растворенных в трансформаторном масле | СТО 56947007-29.180.010.094-2011 | 2011-06-02 | Приказ ОАО "ФСК ЕЭС" от 02.06.2011 № 321 |  | введен впервые
476 | 24. Методы испытания и диагностики | справочный |  | Методика количественного химического анализа. Определение содержания присадок в энергетических маслах методом высокоэффективной жидкостной хроматографии | СО 34.43.208-95; РД 34.43.208-95 | 1997-01-01 | ОАО РАО "ЕЭС России" от 15.05.1995 |  | -
477 | 24. Методы испытания и диагностики | справочный |  | Методические указания по определению содержания воды и воздуха в трансформаторном масле | СО 34.43.107-95; РД 34.43.107-95 | 1996-06-01 | ОАО РАО "ЕЭС России" от 26.12.1995 |  | -
478 | 3. Подстанции и распределительные устройства | справочный |  | Типовая инструкция по эксплуатации маслонаполненных вводов на напряжение 110-750 кВ | СО 153-34.46.503; РД 34.46.503; ТИ 34-70-026-84 | с 01.06.1984 по 01.06.1989 | Минэнерго СССР от 17.05.1984 |  | -
479 | 3. Подстанции и распределительные устройства | справочный |  | Методические указания по эксплуатации трансформаторных масел | СО 153-34.43.105-89; РД 34.43.105-89 | с 01.12.1989 до 01.12.1991 | Минэнерго, 1989 |  | МУ Руководящие указания по эксплуатации трансформаторного масла (М.: "Энергия, 1966")
480 | 5. Силовые трансформаторы, автотрансформаторы и реакторы | справочный |  | Перечень необходимого технологического оборудования для ремонта силовых трансформаторов | Э-808-2005 | 2005-02-01 | ОАО РАО "ЕЭС России", ОАО "ЦБК Энергоремонт" |  | Э-646, 1986
481 | 5. Силовые трансформаторы, автотрансформаторы и реакторы | справочный |  | Типовая технологическая инструкция. Трансформаторы классов напряжения 35-220 кВ мощностью до 80 MB·А. Капитальный ремонт | СО 153-34.46.604; РД 34.46.604-86 | 1986-06-01 | ВПО Союзэнергоремонт 1986г
482 | 3. Подстанции и распределительные устройства | справочный |  | Типовая технологическая инструкция ремонт высоковольтных вводов классов напряжения 35 кВ и выше | СО 34.46.611-2005 | 2006-01-01 | ОАО "ЦКБ Энергоремонт" |  | Ремонт вводов напряжением 35 кВ и выше (ЦКБ Энергоремонт, 1992г)
483 | 5. Силовые трансформаторы, автотрансформаторы и реакторы | справочный |  | Методические указания по диагностике развивающихся дефектов по результатам хроматографического анализа газов, растворенных в масле трансформаторного оборудования | СО 34.46.302-00; РД 153-34.0-46.302-00 | с 01.01.2001 до 01.01.2011 | ОАО РАО "ЕЭС России" от 12.12.2000 |  | -
484 | 3. Подстанции и распределительные устройства | действующий |  | Методические указания по эксплуатации высоковольтных вводов с RIP- изоляцией производства ООО "Масса" - завод "Изолятор" на объектах ПАО "ФСК ЕЭС" от 01.12.2016 № 504р ((в редакции распоряжения ПАО «ФСК ЕЭС» от 04.04.2018 № 163р) | МУ | 2016-12-01 | Распоряжение ПАО "Россети" от 01.12.2016 № 504р (в редакции распоряжения от 04.04.2018 № 163р) |  | -
485 | 36. Работа с персоналом | справочный |  | Методические указания. Аттестация подразделений энергетических предприятий, выполняющих количественный химический анализ. Организация и порядок проведения | СО 34.04.202-98; РД 153-34.0-04.202-98 | с 01.07.1998 по 01.07.2003 | ОАО РАО "ЕЭС России" от 16.03.1998. |  | введен с изменениями
486 | 25. Информационная безопасность | справочный |  | Система обеспечения информационной безопасности ОАО "ФСК ЕЭС". Требования к автоматизированным системам управления технологическими процессами | СТО 56947007-29.240.01.148-2013 |  | Приказ ОАО "ФСК ЕЭС" от 24.06.2013 № 378
487 | 25. Информационная безопасность | справочный |  | Система обеспечения информационной безопасности ОАО "ФСК ЕЭС". Требования к информационным системам ОАО "ФСК ЕЭС" | СТО 56947007-29.240.01.149-2013 |  | Приказ ОАО "ФСК ЕЭС" от 24.06.2013 № 378 (в редакции приказа ОАО "ФСК ЕЭС" от 18.08.2014 № 353)
488 | 25. Информационная безопасность | справочный |  | Система обеспечения информационной безопасности ОАО "ФСК ЕЭС". Обеспечение информационной безопасности на стадиях жизненного цикла информационных и технологических систем | СТО 56947007-29.240.01.169-2014 | 2014-04-23 | Приказ ОАО "ФСК ЕЭС" от 23.04.2014 № 205
489 | 25. Информационная безопасность | справочный |  | Защита информации. Объект информатизации. Факторы, воздействующие на информацию. Общие положения | ГОСТ Р 51275-2006 | 2008-02-01 | Приказ Росстандарта от 27.12.2006 № 374-ст |  | ГОСТ Р 51275-99
490 | 25. Информационная безопасность | справочный |  | Защита информации. Система стандартов. Основные положения | ГОСТ Р 52069.0-2013 | 2013-09-01 | Приказ Росстандарта от 28.03.2013 № 3-ст |  | ГОСТ Р 52069.0-2003
491 | 26. Электромагнитная совместимость | справочный |  | Руководство по обеспечению электромагнитной совместимости вторичного оборудования и систем связи электросетевых объектов | СТО 56947007-29.240.043-2010 | 2010-04-21 | Приказ ОАО "ФСК ЕЭС" от 21.04.2010 № 265 |  | введен впервые
492 | 26. Электромагнитная совместимость | справочный |  | Требования по выполнению условий электромагнитной совместимости на объектах электроэнергетики | Требования | - | НТФ "Энергопрогресс", 2005
493 | 27. Метрологическое обеспечение | действующий |  | Положение о метрологической службе Группы компаний Россети | СТО 34.01-39.5-001-2016 | 2016-06-02 | Распоряжение ПАО "Россети" от 02.06.2016 № 224р |  | введен впервые
494 | 27. Метрологическое обеспечение | действующий |  | Положение о Системе калибровки средств измерений Группы компаний Россети | СТО 34.01-39.2-001-2016 |  | Распоряжение ПАО "Россети" от 20.10.2016 № 450р (с изменениями от 05.04.2019)
495 | 27. Метрологическое обеспечение | действующий |  | Положение об организации и проведении метрологического контроля в Группе компаний Россети | СТО 34.01-39.5-002-2016 | 2016-09-16 | Распоряжение ПАО "Россети" от 16.09.2016 № 394р |  | введен впервые
496 | 27. Метрологическое обеспечение | действующий |  | Регламент метрологического обеспечения Группы компаний Россети | СТО 34.01-39.5-003-2016 | 2016-09-16 | Распоряжение ПАО "Россети" от 16.09.2016 № 394р |  | введен впервые
497 | 27. Метрологическое обеспечение | действующий |  | Типовое руководство по качеству организации и выполнения калибровочных работ Группы компаний Россети | СТО 34.01-39.3-001-2017 | 2017-08-02 | Распоряжение ПАО "Россети" от 02.08.2017 № 399р |  | введен впервые
498 | 27. Метрологическое обеспечение | действующий |  | Порядок аттестации персонала метрологических служб (калибровочных лабораторий) предприятий Группы компаний Россети на право выполнения калибровочных работ в системе калибровки средств измерений Группы компаний Россети | СТО 34.01-39.3-002-2017 | 2017-11-22 | Распоряжение ПАО "Россети" от 22.11.2017 № 638р |  | введен впервые
499 | 27. Метрологическое обеспечение | справочный |  | Методические указания по разработке и вводу в действие норм времени на поверку, калибровку, контроль исправности средств измерений | СТО 56947007-29.240.128-2012 | 2012-09-21 | Приказ ОАО "ФСК ЕЭС" от 21.09.2012 № 572 |  | введен впервые
500 | 27. Метрологическое обеспечение | справочный | Да | Преобразователи измерительные для контроля показателей качества электрической энергии. Типовые технические требования | СТО 56947007-29.200.80.180-2014 | 2014-07-08 | Приказ ОАО "ФСК ЕЭС" от 08.07.2014 № 296 |  | введен впервые
501 | 27. Метрологическое обеспечение | справочный | Да | Типовой порядок организации и проведения метрологического обеспечения информационно-измерительных систем в ОАО "ФСК ЕЭС" | СТО 56947007-29.240.126-2012 | 2012-08-20 | Приказ ОАО "ФСК ЕЭС" от 20.08.2012 № 480 |  | введен впервые
502 | 27. Метрологическое обеспечение | справочный | Да | Нормы точности измерений режимных и технологических параметров, измеряемых на объектах ПАО "ФСК ЕЭС". Методические указания по определению метрологических характеристик измерительных каналов и комплексов | СТО 56947007-29.240.01.244-2017 | 29.06.2017, введены изменения 31.07.2018 | Приказ ПАО "ФСК ЕЭС" от 29.06.2017 № 246 (в редакции приказа ПАО "ФСК ЕЭС" от 31.07.2018 № 287). |  | введен с изменениями
503 | 27. Метрологическое обеспечение | справочный | Да | Типовые технические требования к измерениям, средствам измерений и их метрологическому обеспечению | СТО 56947007-29.240.01.195-2014 | 2014-12-12 | Приказ ОАО "ФСК ЕЭС" от 12.12.2014 № 579 |  | введен впервые
504 | 27. Метрологическое обеспечение | справочный |  | Типовой порядок проведения метрологической экспертизы технической документации в ПАО "ФСК ЕЭС" | СТО 56947007-29.240.01.208-2015 |  | Приказ ПАО "ФСК ЕЭС" от 22.12.2015 № 516 |  | введен впервые
505 | 27. Метрологическое обеспечение | справочный |  | ГСИ. Погрешности измерений. Обозначения | МИ 2246-93 ГСИ | 1993-07-01 | ВНИИМ им.Д.И.Менделеева от 29.12.1992 |  | -
506 | 27. Метрологическое обеспечение | справочный |  | ГСИ. Измерения косвенные. Определение результатов измерений и оценивание их погрешностей | МИ 2083-90 ГСИ | 1992-01-01 | ВНИИМ им.Д.И.Менделеева от 20.12.1989 |  | -
507 | 27. Метрологическое обеспечение | справочный |  | ГСИ. Кодификатор групп средств измерений | МИ 2314-2006 ГСИ | 2006-09-01 | ФГУП "ВНИИМС" от 18.05.2006 |  | МИ 2314-2000
508 | 27. Метрологическое обеспечение | справочный |  | ГСИ. Метрология. Физические величины и их единицы | МИ 2630-2000 ГСИ | 2001-02-15 | ВНИИМ им.Д.И.Менделеева от 25.12.2000 |  | введен впервые
509 | 27. Метрологическое обеспечение | справочный |  | ГСИ. Типовые нормы времени на поверку средств измерений | МИ 2322-99 ГСИ | 1999-01-19 | ФГУП "ВНИИМС" от 19.01.1999 |  | -
510 | 27. Метрологическое обеспечение | справочный |  | Методические указания. Определение потребности поверочных подразделений в производственных ресурсах | МИ 670-84 ГСИ | 1984-12-18 | Решение Научно-технического совета ВНИИМС от 18.12.1984 (протокол № 62) |  | МИ 15-74
511 | 27. Метрологическое обеспечение | справочный |  | ГСИ. Результаты и характеристики погрешности измерений. Формы представления. Способы использования при испытаниях образцов продукции и контроле их параметров | МИ 1317-2004 ГСИ | 2004-12-20 | ФГУП "ВНИИМС" от 20.12.2004 |  | МИ 1317-86
512 | 27. Метрологическое обеспечение | справочный |  | Порядок организации деятельности Российской системы калибровки | РД РСК 02-2020 | 2020-03-02 | ФГУП "ВНИИМС" от 10.07.2014 |  | РД РСК 02-2014
513 | 27. Метрологическое обеспечение | справочный |  | Методические указания. Измерительные каналы информационно-измерительных систем. Организация и порядок проведения метрологической аттестации | СО 34.11.202-95; РД 34.11.202-95 | 1996-01-01 | ОАО РАО "ЕЭС России" от 28.11.95 |  | -
514 | 27. Метрологическое обеспечение | справочный |  | Методические указания. Определение оптимальных межкалибровочных интервалов средств измерений, находящихся в эксплуатации на энергопредприятиях. Организация и порядок проведения | СО 34.11.414-98; РД 153-34.0-11.414-98 | 1999-12-30 | ОАО РАО "ЕЭС России" от 28.04.1998 |  | -
515 | 27. Метрологическое обеспечение | справочный |  | ГСИ. Метрология. Основные термины и определения | РМГ 29-2013 ГСИ | 2015-01-01 | Приказ Росстандарта от 05.12.2013 № 2166-ст |  | РМГ 29-99
516 | 27. Метрологическое обеспечение | справочный |  | ГСИ. Обеспечение эффективности измерений при управлении технологическими процессами. Метрологическая экспертиза технической документации | РМГ 63-2003 ГСИ | 2005-01-01 | Приказ Росстандарта от 27.10.2004 № 50-ст |  | МИ 2267-2000
517 | 27. Метрологическое обеспечение | справочный |  | ГСИ. Методы определения межповерочных и межкалибровочных интервалов средств измерений | РМГ 74-2004 ГСИ | 2005-03-01 | Приказ Росстандарта от 02.03.2005 № 35-ст |  | -
518 | 27. Метрологическое обеспечение | справочный |  | ГСИ. Общие требования к выполнению калибровочных работ | РМГ 120-2013 ГСИ | 2015-03-01 | Приказ Росстандарта от 22.11.2013 № 2124-ст |  | -
519 | 27. Метрологическое обеспечение | справочный |  | ГСИ. Нормальные условия измерений при поверке. Общие требования | ГОСТ 8.395-80 ГСИ | 1981-07-01 | Постановление Госстандарта СССР от 28.07.1980 № 3853 |  | -
520 | 27. Метрологическое обеспечение | справочный |  | ГСИ. Омметры. Методы и средства поверки | ГОСТ 8.409-81 ГСИ | 1982-01-01 | Постановление Госстандарта СССР от 15.01.1981 № 12 |  | Инструкция Госстандарта СССР 188-60
521 | 27. Метрологическое обеспечение | справочный |  | ГСИ. Частотомеры. Методы и средства поверки | ГОСТ 8.422-81 ГСИ | 1982-07-01 | Постановление Госстандарта СССР от 14.05.1981 № 2370 |  | ГОСТ 14173-69
522 | 27. Метрологическое обеспечение | справочный |  | ГСИ. Мосты постоянного тока измерительные. Методика поверки | ГОСТ 8.449-81 ГСИ (СТ СЭВ 5646-86) | 1983-01-01 | Постановление Госстандарта СССР от 04.12.1981 № 5244 |  | ГОСТ 13550-68
523 | 27. Метрологическое обеспечение | справочный |  | Преобразователи измерительные тока, напряжения, мощности, частоты, сопротивления аналоговые. Общие технические условия | ГОСТ 24855-81 | 1983-01-01 | Постановление Госстандарта СССР от 23.06.1981 № 3070 (с изменением №1) |  | введен с изменениями
524 | 27. Метрологическое обеспечение | справочный |  | Приборы электроизмерительные. Циферблаты и шкалы. Общие технические требования | ГОСТ 5365-83 | 01.07.1984 | Постановление Госстандарта СССР от 27.05.1983 № 2386 (с изменениями №1, №2) |  | ГОСТ 5365-73
525 | 27. Метрологическое обеспечение | справочный |  | ГСИ. Амперметры, вольтметры, ваттметры и варметры. Методика поверки | ГОСТ 8.497-83 | 01.01.1985 | Постановление Госстандарта СССР от 09.12.1983 № 5815 (с изменениями №1) |  | Инструкция Госстандарта СССР 184-62
526 | 27. Метрологическое обеспечение | справочный |  | Методика расчета метрологических характеристик каналов телеизмерений | СО 153-34.11.207-89; РД 34.11.207-89 | 01.07.1989 | Минэнерго СССР от 11.04.1989 |  | -
527 | 27. Метрологическое обеспечение | справочный |  | ГСИ. Метрологическое обеспечение измерительных систем. Основные положения | ГОСТ Р 8.596-2002 | 2003-03-01 | Постановление Госстандарта России от 30.09.2002 № 357-ст |  | МИ 2438-97
528 | 27. Метрологическое обеспечение | справочный |  | Автоматизированные системы контроля и учета электроэнергии и мощности. Основные нормируемые метрологические характеристики. Общие требования | СО 34.11.114-95; РД 34.11.114-98 | 1998-03-01 | ОАО РАО "ЕЭС России" от 12.01.1998 |  | -
529 | 27. Метрологическое обеспечение | справочный |  | Методика определения обобщенных метрологических характеристик измерительных каналов ИИС и АСУ ТП по метрологическим характеристикам агрегатных средств измерений | СО 34.11.201-97; РД 153-34.0-11.201-97 | 1999-02-01 | ОАО РАО "ЕЭС России" от 19.08.1997 |  | -
530 | 27. Метрологическое обеспечение | справочный |  | Рекомендации. Автоматизированные системы контроля и учета электроэнергии и мощности. Типовая методика выполнения измерений электроэнергии и мощности | СО 34.11.209-99; РД 153-34.0-11.209-99 | 1999-12-01 | ОАО РАО "ЕЭС России" от 21.07.1999 |  | -
531 | 27. Метрологическое обеспечение | справочный |  | Методические указания. Разработка и аттестация методик выполнения измерений, используемых на энергопредприятиях для контроля технологических параметров, не подлежащих государственному метрологическому надзору. Организация и порядок проведения | СО 34.11.303-97; РД 34.11.303-97 | 1999-03-01 | ОАО РАО "ЕЭС России" от 27.10.1997 |  | -
532 | 27. Метрологическое обеспечение | справочный |  | Типовая методика выполнения измерений количества электрической энергии | СО 34.11.333-97; РД 34.11.333-97 | 1997-06-01 | ОАО РАО "ЕЭС России" от 15.05.1997 |  | -
533 | 27. Метрологическое обеспечение | справочный |  | Типовая методика выполнения измерений электрической мощности | СО 34.11.334-97; РД 34.11.334-97 | 1997-06-01 | ОАО РАО "ЕЭС России" от 15.05.1997 |  | -
534 | 27. Метрологическое обеспечение | справочный |  | Методические указания. Определение потребности метрологических служб предприятий и организаций электроэнергетики в производственных ресурсах | СО 34.11.401-98; РД 153-34.0-11.401-98 | 2000-07-01 | ОАО РАО "ЕЭС России" от 23.10.1998 |  | МУ по определению потребности поверочных и ремонтных подразделений метрологических служб системы Минэнерго СССР в средствах поверки, помещениях и персонале (М.: СПО Союзтехэнерго, 1980)
535 | 27. Метрологическое обеспечение | справочный |  | Методические указания. Метрологическая аттестация нестандартизованных средств измерений. Организация и порядок проведения | СО 34.11.402-98; РД 153-34.0-11.402-98 | 1999-12-31 | ОАО РАО "ЕЭС России" от 28.09.1998 |  | МУ метрологической аттестации нестандартизованных отраслевого назначения средств измерений (М.: СПО Союзтехэнерго, 1982)
536 | 27. Метрологическое обеспечение | действующий |  | Методика (метод) измерений для расширенного списка показателей качества электроэнергии. Внесена в Федеральный информационный фонд по обеспечению единства измерений под № ФР.1.34.2014.17965 | МВИ-111-001-2013 |  | ОАО "ФСК ЕЭС" от 25.12.2013
537 | 27. Метрологическое обеспечение | действующий |  | Методика по определению источника (направления на источник) искажений параметров качества электроэнергии. Внесена в Федеральный информационный фонд по обеспечению единства измерений под № ФР.1.34.2015.20724 | МВИ-111-002-2014 |  | ОАО "ФСК ЕЭС" от 20.11.2014
538 | 27. Метрологическое обеспечение | справочный |  | "О мониторинге и управлении качеством электроэнергии на объектах ПАО "ФСК ЕЭС" от 26.12.2017 № 640р | Распоряжение ПАО "ФСК ЕЭС" от 26.12.2017 № 640р |  | Распоряжение ПАО "ФСК ЕЭС" от 26.12.2017 № 640р
539 | 28. Регулирование напряжения и качества электроэнергии | действующий |  | Регламент организации и проведения контроля и мониторинга качества электрической энергии в электросетевом комплексе ПАО "Россети" | СТО 34.01-39.1-001-2015 |  | Распоряжение ОАО "Россети" от 27.07.2015 № 375р
540 | 28. Регулирование напряжения и качества электроэнергии | действующий |  | Порядок рассмотрения жалоб потребителей на качество электрической энергии | СТО 34.01-39.1-002-2016 |  | распоряжение ПАО «Россети» от 18.03.2016 № 111р |  | введен впервые
541 | 28. Регулирование напряжения и качества электроэнергии | действующий |  | Управление потерями электрической энергии в электросетевом комплексе ПАО "Россети" | СТО 34.01-5-005-2017 | 2017-11-20 | Распоряжение ПАО «Россети» от 20.11.2017 № 631р (в редакции распоряжений ПАО "Россети" от 22.01.2019 № 20р, от 02.09.2019 № 364р, от 03.09.2021 № 319р).
542 | 28. Регулирование напряжения и качества электроэнергии | действующий |  | Регламент управления качеством электрической энергии в распределительных электрических сетях дочерних и зависимых обществ ПАО "Россети | СТО 34.01-39.3-003-2018 | 2018-05-03 | Распоряжение ПАО "Россети" от 03.05.2018 № 207р |  | введен впервые
543 | 28. Регулирование напряжения и качества электроэнергии | справочный |  | Электрическая энергия. Совместимость технических средств электромагнитная. Контроль и мониторинг качества электрической энергии в системах электроснабжения общего назначения | ГОСТ 33073-2014 | 2015-01-01 | Приказ Росстандарта от 08.12.2014 № 1948-ст |  | ГОСТ 32145-2013
544 | 29. Техническое диагностирование и мониторинг состояния оборудования ПС и ЛЭП | справочный |  | Об утверждении норм оснащенности средствами диагностического контроля электросетевого оборудования | Распоряжение ПАО "Россети" от 28.12.2018 № 580р | 2018-12-28 | Распоряжение ПАО "Россети" от 28.12.2018 № 580р
545 | 29. Техническое диагностирование и мониторинг состояния оборудования ПС и ЛЭП | справочный |  | Об утверждении типовых технических требований (единые технические требования к средствам технического диагностирования электросетевого оборудования испытательных электротехнических, физико-химических лабораторий и лабораторий неразрушающего контроля) | Распоряжение ПАО "Россети" от 28.12.2018 № 582р | 2018-12-28 | Распоряжение ПАО "Россети" от 28.12.2018 № 582р
546 | 30. Оперативно-технологическое и ситуационное управление | действующий |  | Об утверждении требований к прогнозированию потребления и формированию балансов электрической энергии и мощности энергосистемы на календарный год и периоды в пределах года | Приказ Минэнерго России от 11.02.2019 № 91 | 2019-02-11 | Приказ Минэнерго России от 11.02.2019 № 91
547 | 30. Оперативно-технологическое и ситуационное управление | действующий |  | Требования к системам возбуждения и автоматическим регуляторам возбуждения сильного действия синхронных генераторов и о внесении изменений в Правила технической эксплуатации электрических станций и сетей Российской Федерации, утвержденные п | Приказ Минэнерго РФ от 13.02.2019 № 98 | 2019-09-05 | Приказ Минэнерго РФ от 13.02.2019 № 98
548 | 30. Оперативно-технологическое и ситуационное управление | действующий |  | Оперативно-технологическое управление распределительными сетями 0,4-20 кВ | СТО 34.01-33-007-2015 | 2016-10-05 | Распоряжением ПАО «Россети» от 05.10.2016 № 423р |  | введен впервые
549 | 30. Оперативно-технологическое и ситуационное управление | действующий |  | Правила ведения оперативных переговоров и передачи оперативных сообщений | СТО 34.01-33-001-2014 | 2014-02-24 | Распоряжение ОАО "Россети" от 24.02.2014 № 63р |  | введен впервые
550 | 30. Оперативно-технологическое и ситуационное управление | действующий |  | Порядок передачи оперативной информации об авариях в электроэнергетике | Порядок | 2010-03-02 | Приказ Минэнерго России от 02.03.2010 №91 (изменения от 27.07.2017)
551 | 30. Оперативно-технологическое и ситуационное управление | справочный |  | Правила подготовки и проведения противоаварийных и ситуационных тренировок | СТО 34.01-33-002-2014 | 2014-07-22 | Распоряжение ОАО "Россети" от 22.07.2014 № 305р |  | введен впервые
552 | 30. Оперативно-технологическое и ситуационное управление | действующий |  | Порядок организации и проведения контрольных, внеочередных и дополнительных замеров параметров электрических режимов работы объектов электросетевого комплекса | СТО 34.01-33-004-2014 | 2014-08-08 | Распоряжение ОАО "Россети" от 08.08.2014 № 335р |  | введен впервые
553 | 30. Оперативно-технологическое и ситуационное управление | действующий |  | Положение по разработке и применению графиков аварийного ограничения режима потребления электрической энергии (мощности) в энергосистеме Кубани операционной зоны Филиала ОАО «СО ЕЭС» Кубанское РДУ (с приложениями 1-10). | Положение | 2021-07-08
554 | 30. Оперативно-технологическое и ситуационное управление | действующий |  | Правила подготовки и проведения учений по отработке взаимодействия при ликвидации аварийных ситуаций в электросетевом комплексе | СТО 34.01-33-006-2015 | 2015-05-25 | Распоряжение ОАО "Россети" от 14.04.2015 № 182р | Приказ ОАО "Кубаньэнерго" от 25.05.2015 №425 (изменения от 24.07.2017 №759) | введен впервые | изменения введены приказом ПАО "Россети Кубань" от 24.07.2017 №759
555 | 30. Оперативно-технологическое и ситуационное управление | справочный |  | Концепция развития системы оперативно-технологического управления и ситуационного управления в электросетевом комплексе ПАО "Россети" | Концепция | 2018-08-24 | Правление ПАО "Россети" протокол от 24.08.2018 № 755пр (Распоряжение ПАО "Россети" от 21.09.2018 № 412р, в редакции распоряжения ПАО «Россети» от 20.04.2019 № 230р)
556 | 30. Оперативно-технологическое и ситуационное управление | действующий |  | Регламент информационного взаимодействия ДС комиссии (Штаба) по обеспечению безопасности электроснабжения при главе администрации (губернаторе) Краснодарского края с АО «СО ЕЭС», Кубанское РДУ, филиалами ПАО «ФСК ЕЭС», Кубанское и Сочинское ПМЭС, ПАО «Кубаньэнерго» и АО «НЭСК-электросети» при возникнов. аварий, нештат. и чрезв. ситуац. | Регламент | 2018-12-24
557 | 30. Оперативно-технологическое и ситуационное управление | действующий |  | Регламент организации информационного обмена между ФКУ «Центра управления в кризисных ситуациях ГУ МЧС России по Краснодарскому краю и ПАО «Кубаньэнерго» Указание от 20.09.2017 №11 | Регламент | 2017-09-20
558 | 30. Оперативно-технологическое и ситуационное управление | действующий |  | Соглашение о порядке взаимодействия и осуществления информационного обмена при решении задач в области прогнозирования, предупреждения и ликвидации чрезвычайных ситуаций между ПАО «Кубаньэнерго» и Главным управлением Министерства РФ по делам гражданской обороны, чрезвычайным ситуациям и ликвидации последствий стихийных бедствий по Краснодарскому краю) | Соглашение | 2019-07-20
559 | 30. Оперативно-технологическое и ситуационное управление | действующий |  | Положение о порядке оформления, подачи, рассмотрения и согласования диспетчерских заявок на изменение технологического режима работы или эксплуатационного состояния объектов диспетчеризации Кубанского РДУ |  | 2019-02-14
560 | 30. Оперативно-технологическое и ситуационное управление | действующий | Да | Технические требования по организации каналов связи для оперативных переговоров и передачи телеметрической информации при выполнении ЦУС операционных функций в отношении объектов диспетчеризации | Технические требования АО "СО ЕЭС" и ПАО "Россети" от 29.12.2017 | 2017-12-29 | АО "СО ЕЭС" и ПАО "Россети" от 29.12.2017
561 | 30. Оперативно-технологическое и ситуационное управление | действующий | Да | Единая энергетическая система и изолированно работающие энергосистемы. Оперативно-диспетчерское управление. Автоматическое противоаварийное управление режимами энергосистем. Противоаварийная автоматика энергосистем. Нормы и требования | ГОСТ Р 55105-2019 | 2020-03-01 | Приказ Росстандарта от 26.12.2019 № 1484-ст |  | ГОСТ Р 55105-2012 | руководствуемся на основании Соглашения между ПАО "Россети" и АО "СО ЕЭС" об использовании национальных стандартов и стандартов организации от 29.03.2023 (письмо ПАО "Россети" от 18.04.2023 №ЛЕ/332/730)
562 | 30. Оперативно-технологическое и ситуационное управление | действующий | Да | Единая энергетическая система и изолированно работающие энергосистемы. Электроэнергетические системы. Оперативно-диспетчерское управление в электроэнергетике и оперативно-технологическое управление. Термины и определения | ГОСТ Р 57114-2022 | 2023-02-01 | Приказ Росстандарта от 29.12.2022 № 1683-ст |  | ГОСТ 57114-2016 | руководствуемся на основании Соглашения между ПАО "Россети" и АО "СО ЕЭС" об использовании национальных стандартов и стандартов организации от 29.03.2023 (письмо ПАО "Россети" от 18.04.2023 №ЛЕ/332/730)
563 | 30. Оперативно-технологическое и ситуационное управление | действующий |  | Правила разработки и применению графиков аварийного ограничения режима потребления электрической энергии (мощности) и использования противоаварийной автоматики Приказ Минэнерго от 06.06.2013 № 290 | Правила | 2013-06-06 | Приказ Минэнерго от 06.06.2013 № 290 |  | приказ Минэнерго России от 18.03.2008 №124
564 | 30. Оперативно-технологическое и ситуационное управление | справочный |  | Единая энергетическая система и изолированно работающие энергосистемы. Оперативно-диспетчерское управление. Переключения в электроустановках. Общие требования | ГОСТ Р 55608-2018 | 2019-03-01 | Приказ Росстандарта от 09.10.2018 № 735-ст |  | ГОСТ Р 55608-2013
565 | 30. Оперативно-технологическое и ситуационное управление | справочный |  | Перечень первичных получателей команд об аварийных ограничениях. Перечень вторичных получателей команд об аварийных ограничениях. Письмо КРДУ от 24.07.2017 №р28-б2-3-19-1030 и КЭ от 29.05.2017 №КЭ/011/2365 | Перечень | 2017-05-29 | Письмо КРДУ от 24.07.2017 №р28-б2-3-19-1030 и КЭ от 29.05.2017 №КЭ/011/2365
566 | 30. Оперативно-технологическое и ситуационное управление | действующий |  | Положение по управлению режимами работы энергосистем в операционной зоне Филиала ОАО «СО ЕЭС» Кубанское РДУ с актуализированными приложениями | Положение | 2023-02-16
567 | 30. Оперативно-технологическое и ситуационное управление | действующий |  | Порядок формирования сводных годовых и месячных графиков ремонтов объектов диспетчеризации в Филиале АО «СО ЕЭС» Кубанское РДУ» | Порядок | 2021-08-19
568 | 30. Оперативно-технологическое и ситуационное управление | справочный |  | Типовые схемы управления силовым оборудованием ПС средствами АСУТП | СТО 56947007-25.040.40.246-2017 | 2017-08-09 | Приказ ПАО "ФСК ЕЭС" от 09.08.2017 № 321 |  | введен впервые
569 | 30. Оперативно-технологическое и ситуационное управление | справочный |  | Типовые технические требования к ССПИ ПС с функцией удаленного управления ПС из ЦУС | СТО 56947007-25.040.80.266-2019 | 2019-05-14 | Приказ ПАО "ФСК ЕЭС" от 14.05.2019 № 151 |  | введен впервые
570 | 30. Оперативно-технологическое и ситуационное управление | справочный | Да | Типовые технические требования к ПТК АСДТУ ЦУС для организации функций удаленного управления ПС из центров управления | СТО 56947007-25.040.05.267-2019 | 2019-05-15 | Приказ ПАО "ФСК ЕЭС" от 15.05.2019 № 153 |  | введен впервые
571 | 30. Оперативно-технологическое и ситуационное управление | справочный |  | Выбор видов и объемов телеинформации при проектировании систем сбора и передачи информации подстанций ЕНЭС для целей диспетчерского и технологического управления | СТО 56947007-29.130.01.092-2011 | 2011-05-03 | Приказ ОАО "ФСК ЕЭС" от 03.05.2011 № 262 |  | СТО 56947007-29.130.01.092-2009
572 | 30. Оперативно-технологическое и ситуационное управление | справочный |  | Центральная приемо-передающая станция (ЦППС). Типовые технические требования | СТО 56947007-25.040.20.245-2017 | 2017-06-29 | Приказ ПАО "ФСК ЕЭС" от 29.06.2017 № 247 |  | введен впервые
573 | 31. Пожарная безопасность | действующий |  | Порядок расследования и учета пожаров в электросетевом комплексе ОАО "Россети" | СТО 34.01-1.2-001-2014* | 2014-04-01 | Распоряжение ОАО "Россети" от 13.03.2014 № 109р (в редакции Распоряжения ОАО "Россети" от 27.05.2015 № 247р)
574 | 32. Промышленная безопасность | действующий |  | Федеральные нормы и правила в области промышленной безопасности "Правила безопасности опасных производственных объектов, на которых используются подъемные сооружения" | Приказ Ростехнадзора от 26.11.2020 № 461 | с 01.01.2021 до 01.01.2027 | Приказ Ростехнадзора от 26.11.202 № 461 |  | Приказ Ростехнадзора от 12.11.2013 № 533 с ограниченным сроком действия (действ. с 01.01.2021 по 31.12.2026)
575 | 32. Промышленная безопасность | действующий |  | Федеральные нормы и правила в области промышленной безопасности "Правила проведения экспертизы промышленной безопасности" | Приказ Ростехнадзора от 20.10.2020 № 420 | с 01.01.2021 до 01.01.2027 | Приказ Ростехнадзора от 20.10.2020 № 420 (с изменениями на 13.04.2022) |  | Приказ Ростехнадзора от 14.11.2013 № 538
576 | 32. Промышленная безопасность | действующий |  | Федеральные нормы и правила в области промышленной безопасности "Правила безопасности сетей газораспределения и газопотребления" | Приказ Ростехнадзора от 15.12.2020 №531 | с 01.01.2021 до 01.01.2027 | Приказ Ростехнадзора от 15.12.2020 №531 |  | Приказ Ростехнадзора от 15.11.2013 № 542 с ограниченным сроком действия (действ. с 01.01.2021 по 31.12.2026)
577 | 32. Промышленная безопасность | действующий |  | Об утверждении Федеральных норм и правил в области промышленной безопасности "Требования к производству сварочных работ на опасных производственных объектах" | Приказ Ростехнадзора от 11.12.2020 №519 | с 01.01.2021 до 28.02.2025 | Приказ Ростехнадзора от 11.12.2020 №519 (с изменениями на 05.02.2024) |  | Приказ Ростехнадзора от 14.03.2014 № 102 с ограниченным сроком действия (действ. с 01.01.2021 по 31.08.2022)
578 | 32. Промышленная безопасность | действующий |  | Федеральные нормы и правила в области промышленной безопасности "Правила промышленной безопасности опасных производственных объектов, на которых используется оборудование, работающее под избыточным давлением" | Приказ Ростехнадзора от 15.12.2020 № 536 | с 01.01.2021 до 01.01.2027 | Приказ Ростехнадзора от 15.12.2020 № 536 |  | Приказ Ростехнадзора от 25.03.2014 № 116 с ограниченным сроком действия (действ. с 01.01.2021 по 31.12.2026)
579 | 32. Промышленная безопасность | действующий |  | Административный регламент Федеральной службы по экологическому, технологическому и атомному надзору предоставления государственной услуги по регистрации опасных производственных объектов в государственном реестре опасных произ | Приказ Ростехнадзора от 08.04.2019 № 140 | 2019-08-30 | Приказ Ростехнадзора от 08.04.2019 № 140 (с изменениями на 24.05.2021) |  | -
580 | 32. Промышленная безопасность | действующий |  | Административный регламент Федеральной службы по экологическому, технологическому и атомному надзору по предоставлению государственной услуги по ведению реестра заключений экспертизы промышленной безопасности | Приказ Ростехнадзора от 08.04.2019 № 141 | 2019-10-28 | Приказ Ростехнадзора от 08.04.2019 № 141 (с изменениями на 24.05.2021) |  | -
581 | 2. Организация деятельности в области электроэнергетики | действующий |  | Требования к обеспечению надежности электроэнергетических систем, надежности и безопасности объектов электроэнергетики и энергопринимающих установок "Правила безопасности энергопринимающих установок. Особенности выполнения электропроводки в | Приказ Минэнерго России от 16.10.2017 № 968 | 2017-11-20 | Приказ Минэнерго России от 16.10.2017 № 968 |  | -
582 | 33. Экологическая безопасность | действующий |  | Птицезащитные устройства для воздушных линий электропередачи и открытых распределительных устройств подстанций. Общие технические требования | СТО 34.01-2.2-010-2015 | 2015-08-18 | Распоряжение ПАО "Россети" от 18.08.2015 № 407р |  | введен впервые
583 | 33. Экологическая безопасность | действующий |  | Птицезащитные устройства для воздушных линий электропередачи и открытых распределительных устройств подстанций. Правила приемки и методы испытаний | СТО 34.01-2.2-011-2015 | 2015-08-18 | Распоряжение ПАО "Россети" от 18.08.2015 № 407р (в редакции распоряжения ПАО "Россети" от 29.03.2017 № 167р) |  | введен впервые
584 | 33. Экологическая безопасность | действующий |  | Птицезащитные устройства для воздушных линий электропередачи и открытых распределительных устройств подстанций. Методические указания по применению | СТО 34.01-2.2-025-2017 | 2017-07-28 | Распоряжение ПАО "Россети" от 28.07.2017 № 384р |  | введен впервые
585 | 35. Охрана труда | действующий |  | Порядок проведения медицинских осмотров (обследований) работников, непосредственно занятых на работах, связанных с обслуживанием объектов электроэнергетики | Приказ Минэнерго России от 31.08.2011 № 390 | 2011-10-25 | Приказ Минэнерго России от 31.08.2011 № 390 |  | -
586 | 35. Охрана труда | действующий |  | Типовые нормы бесплатной выдачи специальной одежды, специальной обуви и других средств индивидуальной защиты работникам организаций электроэнергетической промышленности, занятым на работах с вредными и (или) опасными условиями труда, а также | Приказ Минздравсоцразвития России от 25.04.2011 № 340н | 2011-07-01 | Приказ Минздравсоцразвития России от 25.04.2011 № 340н (с изменениями на 20.02.2014) |  | -
587 | 35. Охрана труда | действующий |  | Правила по охране труда при эксплуатации электроустановок | Приказ Минтруда России от 15.12.2020 № 903н | с 01.01.2021 до 31.12.2025 | Приказ Минтруда России от 15.12.2020 № 903н (о внесении изменения приказ от 29.04.2022 №279н) |  | Приказ Минтруда России от 24.07.2013 № 328н с ограниченным сроком действия (действ. с 01.01.2021 по 30.12.2025) | СЗ ПАО "Россети Кубань" от 09.06.2022 №РК/006/555-сз
588 | 35. Охрана труда | действующий | Да | Правила по охране труда при работе на высоте | Приказ Минтруда России от 16.11.2020 N 782н | с 01.01.2021 до 31.12.2025 | Приказ Минтруда России от 16.11.2020 N 782н |  | Приказы Минтруда России от 28.03.2014 №155н, от 17.06.2015 №383н
589 | 35. Охрана труда | действующий |  | Об утверждении профессионального стандарта "Специалист в области охраны труда" | Приказ Минтруда России от 22.04.2021 N 274н | с 01.09.2021 до 01.09.2027 | Приказ Минтруда России от 22.04.2021 N 274н |  | Приказ Минтруда России от 04.08.2014 № 524н
590 | 35. Охрана труда | действующий |  | Правила по охране труда при погрузочно-разгрузочных работах и размещении грузов | Приказ Минтруда России от 28.10.2020 N 753н | с 01.01.2021 до 31.12.2025 | Приказ Минтруда России от 28.10.2020 N 753н |  | Приказ Минтруда России от 17.09.2014 № 642н
591 | 35. Охрана труда | действующий |  | Правила по охране труда при работе с инструментом и приспособлениями | Приказ Минтруда России от 27.11.2020 № 835н | с 01.01.2021 до 31.12.2025 | Приказ Минтруда России от 27.11.2020 № 835н |  | Приказы Минтруда России от 17.08.2015 № 552н, от 20.12.2018 №826н
592 | 35. Охрана труда | действующий |  | Правила по охране труда в лесозаготовительном, деревообрабатывающем производствах и при проведении лесохозяйственных работ | Приказ Минтруда России от 23.09.2020 N 644н | с 01.01.2021 до 31.12.2025 | Приказ Минтруда России от 23.09.2020 N 644н |  | Приказы Минтруда России от 02.11.2015 № 835н, от 09.07.2018 №464н
593 | 35. Охрана труда | действующий |  | Правила по охране труда на автомобильном транспорте | Приказ Минтруда России от 09.12.2020 N 871н | с 01.01.2021 до 31.12.2025 | Приказ Минтруда России от 09.12.2020 N 871н |  | Приказ Минтруда России от 06.02.2018 № 59н
594 | 35. Охрана труда | действующий |  | Об утверждении перечня состояний, при которых оказывается первая помощь, и перечня мероприятий по оказанию первой помощи | Приказ Минздравсоцразвития России от 04.05.2012 № 477н | 2012-06-03 | Приказ Минздравсоцразвития России от 04.05.2012 № 477н |  | Приказ Минздравсоцразвития России от 17.05.2010 №353н
595 | 35. Охрана труда | действующий |  | Порядок проведения экспертизы профессиональной пригодности и формы медицинского заключения о пригодности или непригодности к выполнению отдельных видов работ | Приказ Минздрава России от 05.05.2016 № 282н | 2016-06-17 | Приказ Минздрава России от 05.05.2016 № 282н |  | -
596 | 35. Охрана труда | действующий |  | Порядок проведения предсменных, предрейсовых и послесменных, послерейсовых медицинских осмотров | Приказ Минздрава России от 30.05.2023 № 266н | с 01.09.2023 по 31.08.2029 | Приказ Минздрава России от 30.05.2023 № 266н |  | Приказ Минздрава России от 15.12.2014 № 835н
597 | 35. Охрана труда | справочный |  | Правила обеспечения защиты и охраны труда персонала при проведении работ под напряжением на ВЛ 110-1150 кВ | СО 153-34.03.122-93; РД 34.03.122-93 | с 01.01.1994 до 01.01.1999 | Минэнерго России от 01.01.1993 |  | -
598 | 35. Охрана труда | справочный |  | Типовая инструкция по охране труда для пользователей ПЭВМ в электроэнергетике | СО 34.03.298-2001; РД 153-34.0-03.298-2001 | 2001-05-01 | ОАО РАО "ЕЭС России" от 16.05.2001, Минэнерго России от 17.05.2001 |  | -
599 | 35. Охрана труда | справочный |  | Временное положение по психофизиологическому обеспечению надежности профессиональной деятельности и сохранению здоровья персонала энергетических предприятий | СО 34.03.503-00; РД 153-34.0-03.503-00 | 2001-05-17 | ОАО РАО "ЕЭС России", Минзрав России |  | -
600 | 35. Охрана труда | действующий |  | Правила охраны труда при эксплуатации и техническом обслуживании автомобилей и других транспортных средств на пневмоходу в энергетике | СО 34.03.420-2002; РД 153-34.0-03.420-2002 | 2002-10-01 | ОАО РАО "ЕЭС России" от 19.02.2002, Минэнерго России от 15.03.2002 |  | -
601 | 35. Охрана труда | справочный |  | Методическое руководство по организации и проведению психофизических обследований персонала энергетических предприятий | СО 34.03.504-00; РД 153-34.0-03.504-00 | 2000-06-19 | ОАО РАО "ЕЭС России" от 12.05.00; Минздравом РФ от 19.06.00 |  | -
602 | 35. Охрана труда | действующий |  | Типовая инструкция по организации и выполнению работ под напряжением в электроустановках до 1000 В | ТИ | 2008-08-31 | ОАО РАО "ЕЭС России" от 31.03.2008 |  | -
603 | 35. Охрана труда | справочный |  | Инструкция по организации и производству работ повышенной опасности | СО 34.03.284-96; РД 34.03.284-96 | 1996-08-01 | ОАО РАО "ЕЭС России" от 25.07.1996 |  | -
604 | 35. Охрана труда | справочный |  | Правила безопасности при строительстве линий электропередачи и производстве электромонтажных работ | СО 34.03.285-2002; РД 153-34.3-03.285-2002 | 2003-01-01 | ОАО РАО "ЕЭС России" от 16.08.2002 |  | -
605 | 35. Охрана труда | действующий |  | Инструкция по оказанию первой помощи при несчастных случаях на производстве | Приказ РАО "ЕЭС России" от 21.06.2007 | 2007-06-21 | ОАО РАО "ЕЭС России" от 21.06.2007 |  | -
606 | 35. Охрана труда | справочный |  | Руководящие указания по защите персонала, обслуживающего распределительные устройства и воздушные линии электропередачи переменного тока напряжением 400, 500 и 750 кВ, от воздействия электрического поля | СО 153-34.03.604; РД 34.03.604 | 1980-12-29 | Минэнерго СССР от 29.12.1980 |  | -
607 | 35. Охрана труда | справочный |  | Инструкция по спуску пострадавшего с опоры воздушных линий электропередачи напряжением до 20 кВ включительно | СО 153-34.03.701; РД 34.03.701 | 1980г | Минэнерго СССР от 10.10.1979 |  | -
608 | 35. Охрана труда | справочный |  | ССБТ. Электробезопасность. Предельно допустимые значения напряжений прикосновения и токов | ГОСТ 12.1.038-82 | 1983-07-01 | Постановление Госстандарта СССР от 30.07.1982 № 2987 (с изменениями) |  | -
609 | 35. Охрана труда | справочный |  | Типовое положение о проведении дня техники безопасности на предприятиях и стройках Минэнерго СССР: ТП 34-01-001-84 | СО 153-34.03.203; РД 34.03.203; ТП 34-01-001-84 | с 01.09.1985 до 01.09.1995 | Минэнерго от СССР от 20.12.1984 |  | -
610 | 35. Охрана труда | справочный |  | Типовая инструкция по охране труда при проведении электрических измерений и испытаний | ТИ Р М-074-2002 | 2003-01-01 | Минтруд России от 02.08.2002, Минэнерго России от 25.07.2002 |  | -
611 | 35. Охрана труда | справочный |  | Типовая инструкция по охране труда для электрослесаря по обслуживанию автоматики и средств измерений | ТИ Р М-065-2002 | 2003-01-01 | Минтруд России от 02.08.2002, Минэнерго России от 25.07.2002 |  | -
612 | 35. Охрана труда | справочный |  | Типовая инструкция по охране труда для аккумуляторщика | ТИ Р М-067-2002 | 2003-01-01 | Минтруд России от 02.08.2002, Минэнерго России от 25.07.2002 |  | -
613 | 35. Охрана труда | справочный |  | Типовая инструкция по охране труда для электромонтера по обслуживанию подстанций | ТИ Р М-068-2002 | 2003-01-01 | Минтруд России от 02.08.2002, Минэнерго России от 25.07.2002 |  | -
614 | 35. Охрана труда | действующий |  | Об утверждении требований к комплектации изделиями медицинского назначения аптечек для оказания первой помощи работникам | Приказ Минздрава России от 15.12.2020 N 1331н | с 01.09.2021 по 31.08.2027 | Приказ Минздрава России от 15.12.2020 N 1331н |  | Приказ Минздравсоцразвития России от 05.03.2011 № 169н
615 | 35. Охрана труда | действующий |  | О принятии строительных норм и правил Российской Федерации "Безопасность труда в строительстве. Часть 1. Общие требования" | СНиП 12-03-2001 | 2001-09-01 | Постановление Госстроя России от 23.07.2001 № 80
616 | 35. Охрана труда | действующий |  | О принятии строительных норм и правил Российской Федерации "Безопасность труда в строительстве. Часть 2. Строительное производство" | СНиП 12-04-2002 | 2003-01-01 | Постановление Госстроя России от 17.09.2002 № 123
617 | 35. Охрана труда | действующий |  | Гигиенические нормативы и требования к обеспечению безопасноти и (или) безвредности для человека факторов среды обитания | СанПиН 1.2.3685-21 | с 01.03.2021 до 28.02.2027 | Постановление Главного государственного санитарного врача РФ от 28.01.2021 N 2 (с изменениями на 30.12.2022) |  | СанПиН 2.2.4.3359-16
618 | 35. Охрана труда | действующий |  | Организация и проведение производственного контроля за соблюдением санитарных правил и выполнением санитарно-противоэпидемических (профилактических) мероприятий | СП 1.1.1058-01 | 2002-01-01 | Постановление Главного государственного санитарного врача РФ от 13.07.2001 № 18 (с изменениями на 27.03.2007)
619 | 35. Охрана труда | действующий |  | Порядок применения электрозащитных средств в электросетевом комплексе ПАО "Россети". Требования к эксплуатации и испытаниям | СТО 34.01-30.1-001-2016 | 2016-10-01 | Распоряжение ПАО "Россети" от 11.08.2016 № 336р |  | введен впервые
620 | 35. Охрана труда | действующий |  | Средства индивидуальной защиты. Порядок обеспечения и технические требования | СТО 34.01-30.1-003-2019 | 2019-04-25 | Распоряжение ПАО "Россети" от 25.04.2019 № 220р | приказ ПАО "Россети Кубань" от 17.05.2019 №472 | введен впервые | утратил силу п.3, приказ ПАО "Россети Кубань" от 24.02.2024 №97-од
621 | 35. Охрана труда | справочный |  | ССБТ. Шум. Общие требования безопасности | ГОСТ 12.1.003-2014 | 2015-11-01 | Приказ Росстандарта от 29.12.2014 № 2146-ст |  | ГОСТ 12.1.003-83, ГОСТ 12.1.023-80
622 | 35. Охрана труда | справочный |  | ССБТ. Процессы производственные. Общие требования безопасности | ГОСТ 12.3.002-2014 | 01.07.2016 | Приказ Росстандарта от 23.09.2015 № 1368-ст (с поправкой) |  | ГОСТ 12.3.002-75
623 | 35. Охрана труда | справочный |  | ССБТ. Системы управления охраной труда. Руководство по применению ГОСТ 12.0.230-2007 | ГОСТ 12.0.230.1-2015 | 2017-03-01 | Приказ Росстандарта от 09.06.2016 № 601-ст |  | введен впервые
624 | 35. Охрана труда | справочный |  | ССБТ, Системы управления охраной труда. Оценка соответствия. Требования | ГОСТ 12.0.230.2-2015 | 2017-03-01 | Приказ Росстандарта от 09.06.2016 № 603-ст |  | введен впервые
625 | 35. Охрана труда | действующий |  | О Типовом положении об уполномоченном (доверенном) лице по охране труда профессионального союза | Постановление Исполкома ФНПР от 18.10.2006 № 4-3 | 2006-10-18 | Постановление Исполкома ФНПР от 18.10.2006 № 4-3 |  | -
626 | 35. Охрана труда | действующий |  | Единый контент и стиль информационного сопровождения профилактики электротравматизма в электросетевом комплексе | СТО 34.01-24-001-2015 | 2016-10-04 | Распоряжение ПАО "Россети" от 04.10.2016 № 422р |  | введен впервые
627 | 2. Организация деятельности в области электроэнергетики | действующий |  | Стандарт организации и проведения работ под напряжением на оборудовании распределительных сетей до 1000 В | СТО 00104604-ИСМ 041-2021 | 2021-03-15 |  | Приказ ПАО "Россети Кубань" от 15.03.2021 №135-од | введен впервые
628 | 36. Работа с персоналом | действующий |  | Об утверждении Правил работы с персоналом в организациях электроэнергетики Российской Федерации | Правила работы с персоналом в организациях электроэнергетики РФ | с 18.04.2021 по 28.02.2027 | Приказ Минэнерго России от 22.09.2020 № 796 (с изменениями от 30.11.2022) |  | Приказ Минэнерго России от 19.02.2000 № 49
629 | 30. Оперативно-технологическое и ситуационное управление | справочный |  | Подготовка и проведение противоаварийных тренировок с диспетчерским персоналом ОАО "СО ЕЭС" | СТО 59012820.27.010.007-2021 | 2015-12-17 | Приказ АО "СО ЕЭС" от 2021 (данные об утверждении в Техэксперте отсутствуют) |  | СТО 59012820.27.010.007-2015 приказ ОАО "СО ЕЭС" от 17.12.2015 №409
630 | 30. Оперативно-технологическое и ситуационное управление | справочный |  | Перечень ЛЭП, устройств, находящихся в управлении/ведении филиалов ПАО «Кубаньэнерго» и информационном ведении ЦУС ПАО «Кубаньэнерго» с их распределением по способу управления /ведения. | Перечень | 2023-10-30 |  | Приказ ПАО "Россети Кубань" от 30.10.2023 №732-од | Распоряжение ПАО "Кубаньэнерго" от 23.01.2020 №28
631 | 30. Оперативно-технологическое и ситуационное управление | справочный |  | Перечень объектов диспетчеризации Филиала АО «СО ЕЭС» Кубанское РДУ с их распределением по способу управления | Перечень | 2022-10-05
632 | 30. Оперативно-технологическое и ситуационное управление | справочный |  | Перечень линий 110 – 220 кВ ПАО «Россети Кубань» находящихся под наведенным напряжением 25 В. | Перечень | 2022-12-29 |  | СЗ от 29.12.2022 №РК/032/1499-сз | -
633 | 30. Оперативно-технологическое и ситуационное управление | действующий |  | Стандарт ОАО «СО ЕЭС» Правила предотвращения развития и ликвидации нарушений нормального режима электрической части энергосистем | СТО 59012820.29.240.007-2008 | 2008-09-24 | Распоряжение ОАО «СО ЕЭС» от 24.09.2008 №114р |  | СТО ОАО "СО-ЦУС ЕЭС" 59012820.29.240.003-2005
634 | 30. Оперативно-технологическое и ситуационное управление | действующий | Да | Правила переключений в электроустановках | Правила переключений в электроустановках | 2019-03-13 | Приказ Минэнерго РФ от 13.09.2018 №757 (с изменениями на 04.10.2022) |  | внесены изменения приказами Минэнерго РФ от 23.06.2022 №582, от 12.08.2022 №811, от 04.10.2022 №1070
635 | 37. Аттестация (проверка качества) оборудования, материалов и систем | действующий |  | Порядок проведения проверки качества (аттестации) оборудования, материалов и систем в электросетевом комплексе на электросетевых объектах ДЗО ОАО "Россети" | Порядок | 2020-07-28 | Приказ ПАО "Россети" от 28.07.2020 № 329 (изменения в редакции приказа ПАО "Россети" от 07.06.2022 №265, 127, 408)
636 | 37. Аттестация (проверка качества) оборудования, материалов и систем | действующий |  | Типовой регламент работы Комиссии ДЗО ПАО «Россети» по допуску оборудования, материалов и систем | Типовой регламент | 2020-07-28 | Приказ ПАО "Россети" от 28.07.2020 № 329 (изменения в редакции приказа ПАО "Россети" от 07.06.2022 №265, 127, 408)
637 | 37. Аттестация (проверка качества) оборудования, материалов и систем | действующий |  | Состав документации для проверки качества оборудования, материалов и систем. Типовые требования | СТО 34.01-25-001-2022 | 2022-05-19 | Приказ ПАО "ФСК ЕЭС" и ПАО "Россети" от 19.05.2022 №234/151 |  | СТО 56947007-29.240.01.251-2017утратил силу Приказ ПАО "ФСК ЕЭС" от 20.12.2017 № 534
638 | 12. Собственные нужды | действующий |  | Инструкция по нормированию расхода электроэнергии на собственные нужды подстанций 35-500 кВ | СО 153-34.09.208; РД 34.09.208 |  | Минэнерго СССР от 23.04.1981 |  | Временной инструкции по нормированию расхода электроэнергии на собственные нужды подстанций, Минэнерго СССР 08.07.1977
639 | 38. Энергосбережение и повышение энергетической эффективности. Энергоменеджмент | действующий |  | Инструкция по расчету и анализу технологического расхода электрической энергии на передачу по электрическим сетям энергосистем и энергообъединений: И 34-70-030-87 | СО 153-34.09.253; РД 34.09.253; И 34-70-030-87 | с 01.01.1988 до 01.01.1995 | Минэнерго СССР от 17.04.1987
640 | 38. Энергосбережение и повышение энергетической эффективности. Энергоменеджмент | действующий |  | Инструкция по снижению технологического расхода электрической энергии на передачу по электрическим сетям энергосистем и энергообъединений: И 34-70-028-86 | СО 153-34.09.254; РД 34.09.254; И 34-70-028-86 | 1988-01-01 | Минэнерго СССР от 31.03.1986
641 | 39. Технологическое присоединение | действующий |  | Об утверждении Перечня основных показателей рейтинга инвестиционной привлекательности по регионам в части технологического присоединения к электрическим сетям и об установлении Рекомендуемых показателей эффективности деятельности сетевых организаций в обл | Приказ Минэкономразвития России от 18.12.2012 № 795 | 2013-03-05 | Приказ Минэкономразвития России от 18.12.2012 № 795
642 | 39. Технологическое присоединение | действующий |  | Об утверждении Методики расчета значений показателей, характеризующих предельный срок подключения потребителей (до 150 кВт), предельное количество этапов (процедур), необходимых для технологического присоединения, предельный срок подключения энергопринима | Приказ Минэнерго России от 13.03.2013 № 108 | 2013-07-23 | Приказ Минэнерго России от 13.03.2013 № 108
643 | 22. Проектирование. Капитальное строительство. Приемка в эксплуатацию законченных строительством объектов электрических сетей | справочный |  | Порядок приемки в эксплуатацию законченных строительством объектов ДЗО ПАО «Россети» | Типовой порядок | 2019-12-12 | Приказ ПАО "Россети" от 25.12.2020 № 429 / 622 |  | Приказ ПАО "Россети" от 12.12.2019 № 362
644 | 27. Метрологическое обеспечение | действующий |  | Порядок подтверждения технической компетентности и регистрации метрологических служб в Системе калибровки средств измерений Группы компаний Россети. Основные положения | СТО 34.01-39.5-004-2019 |  | Распоряжение ПАО "Россети" от 17.04.2019 № 206р |  | СТО 34.01-39.5-004-2016
645 | 30. Оперативно-технологическое и ситуационное управление | действующий |  | Положение о Штабах | Положение о Штабах | 2024-03-22 | Приказ ПАО "Россети" и ПАО "ФСК ЕЭС" от 16.07.2020 № 302/240 (в редакции приказа ПАО "Россети" от 22.03.2024 №128) | Приказ ПАО "Россети Кубань" от 04.04.2024 №240-од | Приказ ПАО "Россети" и ПАО "ФСК ЕЭС" от 16.07.2020 № 302/240 (в редакции приказа ПАО "Россети" от 16.07.2020 №321); Приказы ПАО "Россети Кубань" от 05.07.2023 №470-од и от 14.08.2023 №540-од
646 | 20. Автоматизированные системы управления объектов электросетевого комплекса | действующий |  | Рекомендации по модернизации, реконструкции и замене длительно эксплуатирующихся устройств релейной защиты и электроавтоматики энергосистем | СТО 34.01-4.1-011-2020 | 2020-03-10 | Распоряжение ПАО "Россети" от 10.03.2020 № 50р |  | введен впервые
647 | 25. Информационная безопасность | действующий |  | Методика проведения проверки цифрового оборудования и систем на соответствие требованиям безопасности информации, в том числе проведения проверки качества технических средств защиты информации в электросетевом комплексе | Приказ ПАО "Россети" от 28.08.2020 № 391 | 2020-08-28 | Приказ ПАО "Россети" от 28.08.2020 № 391 |  |  | Методика в СЭДО
648 | 2. Организация деятельности в области электроэнергетики | действующий |  | Положение о типовом районе электрических сетей | СТО 34.01-32-002-2021 | 2021-05-26 | Приказ ПАО "Россети" от 15.04.2020 № 158 (в редакции приказов ПАО "Россети" от 08.12.2020 № 562, от 26.05.2021 № 236) | Приказ ПАО "Россети Кубань" от 24.04.2020 №253 (в редакции приказов от 09.04.2021 №200-од и от 30.07.2021 №44-од) | Стандарт СТО 34.01-32-002-2020 от 24.04.2020 №253
649 | 21. Сети связи электросетевого комплекса | действующий |  | Регламент организации и сопровождения сеансов видеоконференцсвязи в ПАО «Россети» | Регламент | 2020-03-11 | Приказ ПАО «Россети» от 11.03.2020 № 106
650 | 34. Территориальная безопасность объектов электросетевого комплекса | действующий |  | Порядок обеспечения антитеррористической защищенности объектов ДЗО ПАО «Россети» | Порядок | 2020-01-22 | Приказ ПАО "Россети" от 22.01.2020 № 18 |  | Приказ ПАО "Россети" от 30.10.2014 №494 | основание Приказ ПАО "Россети" от 07.05.2024 №205
651 | 22. Проектирование. Капитальное строительство. Приемка в эксплуатацию законченных строительством объектов электрических сетей | действующий |  | Типовой регламент нормирования затрат на содержание службы заказчика-застройщика и на проведение строительного контроля при осуществлении строительства/реконструкции объектов ДЗО ПАО «Россети» распределительного комплекса и порядка учета таких затрат в см | Приказ ПАО "Россети" от 05.12.2019 № 339 | 2019-12-05 | Приказ ПАО "Россети" от 05.12.2019 № 339
652 | 23. Техническое обслуживание и ремонт | справочный |  | Методические указания по определению объемов обслуживания предприятий электрических сетей в объемообразующих единицах | Приказ ПАО "Россети" от 05.12.2019 № 330 |  | Приказ ПАО "Россети" от 05.12.2019 № 330
653 | 23. Техническое обслуживание и ремонт | справочный |  | Методические указания по применению технологических карт при создании и развитии автоматизированной системы управления технического обслуживания и ремонта | Приказ ПАО "Россети" от 05.12.2019 № 330 |  | Приказ ПАО "Россети" от 05.12.2019 № 330
654 | 23. Техническое обслуживание и ремонт | справочный |  | Методика оценки последствий отказа элементов электрических сетей группы компаний «Россети» | Приказ ПАО "Россети" от 05.12.2019 № 330 |  | Приказ ПАО "Россети" от 05.12.2019 № 330
655 | 23. Техническое обслуживание и ремонт | справочный |  | Методика по пересмотру сроков полезного использования основных средств в случае технического перевооружения, реконструкции и модернизации объектов электросетевого комплекса | Приказ ПАО "Россети" от 05.12.2019 № 330 |  | Приказ ПАО "Россети" от 05.12.2019 № 330
656 | 23. Техническое обслуживание и ремонт | справочный |  | Методические указания по эксплуатации высоковольтных вводов с RIP-изоляцией производства ООО «Масса» - завод «Изолятор» на объектах ПАО «Россети» | Приказ ПАО "Россети" от 05.12.2019 № 330 |  | Приказ ПАО "Россети" от 05.12.2019 № 330
657 | 23. Техническое обслуживание и ремонт | справочный |  | Методические указания по покраске опор воздушных линий электропередачи в соответствии с фирменным стилем ПАО «Россети» и ДЗО ПАО «Россети» | Приказ ПАО "Россети" от 05.12.2019 № 330 |  | Приказ ПАО "Россети" от 05.12.2019 № 330
658 | 23. Техническое обслуживание и ремонт | справочный |  | Методические указания по осуществлению видеофиксации на объектах электросетевого хозяйства группы компаний «Россети» с использованием мобильных устройств видеорегистрации | Приказ ПАО "Россети" от 05.12.2019 № 330 |  | Приказ ПАО "Россети" от 05.12.2019 № 330
659 | 30. Оперативно-технологическое и ситуационное управление. Оперативно-диспетчерское управление | действующий |  | Методические указания по осуществлению видеофиксации на объектах электросетевого хозяйства ПАО "Россети Кубань" с использованием мобильных и стационарных устройств видеорегистрации | МУ 032-2024 от 17.10.2022 №650-од | 2022-10-17 |  | Приказ ПАО "Россети Кубань" от 17.10.2022 №650-од | МУ 032-2020 от 15.12.2020 №714-од, Приказ ПАО "Кубаньэнерго" от 31.05.2018 №562
660 | 23. Техническое обслуживание и ремонт | справочный |  | Типовые технические требования к мобильным устройствам видеорегистрации | Приказ ПАО "Россети" от 05.12.2019 № 330 |  | Приказ ПАО "Россети" от 05.12.2019 № 330
661 | 23. Техническое обслуживание и ремонт | справочный |  | Методические указания по составлению технологических карт на ремонт и техническое обслуживание подстанционного оборудования и линий электропередачи | Приказ ПАО "Россети" от 05.12.2019 № 330 |  | Приказ ПАО "Россети" от 05.12.2019 № 330
662 | 23. Техническое обслуживание и ремонт | справочный |  | Типовая методика оценки последствий отказа оборудования | Приказ ПАО "Россети" от 05.12.2019 № 330 |  | Приказ ПАО "Россети" от 05.12.2019 № 330
663 | 23. Техническое обслуживание и ремонт | справочный |  | Перечень текстовых алгоритмов и алгоритмы оценки индекса технического состояния | Приказ ПАО "Россети" от 05.12.2019 № 330 |  | Приказ ПАО "Россети" от 05.12.2019 № 330
664 | 23. Техническое обслуживание и ремонт | справочный |  | Порядок организации и проведения оценки эффективности и уровня зрелости системы управления производственными активами группы компаний «Россети» | Приказ ПАО "Россети" от 05.12.2019 № 330 |  | Приказ ПАО "Россети" от 05.12.2019 № 330
665 | 5. Силовые трансформаторы, автотрансформаторы и реакторы | действующий |  | Технические требования по оснащению силовых трансформаторов 35 кВ и выше первичными датчиками контроля автоматизированных систем мониторинга и технического диагностирования | СТО 34.01-12-001-2020; СТО БП 11/09-01/2020 | 2020-10-06 | Распоряжение ПАО "Россети" от 06.10.2020 № 298р |  | введен впервые
666 | 12. Собственные нужды | действующий |  | Аккумуляторные батареи. Типовые технические требования | СТО 34.01-3.2-015-2020 | 18.05.202 | Распоряжение ПАО «Россети» от 18.05.2020 № 115р |  | введен впервые | данный СТО действует взамен пункта 5.1. СТО 56947007-29.240.90.183-2014 «Аккумуляторы и аккумуляторные установки большой мощности. Типовые технические требования»
667 | 13. Релейная защита и автоматика | действующий |  | Организация и эксплуатация оперативных блокировок в распределительных устройствах 6-220 кВ | СТО 34.01-4.1-014-2020 | 2020-04-10 | Распоряжение ПАО «Россети» от 10.04.2020 № 95р |  | введен впервые
668 | 13. Релейная защита и автоматика | действующий |  | Единые формы протоколов технического обслуживания устройств релейной защиты и автоматики | СТО 34.01-4.1-010-2020 | 2020-04-10 | Распоряжение ПАО «Россети» от 10.04.2020 № 94р |  | введен впервые
669 | 13. Релейная защита и автоматика | действующий |  | Аппаратура для испытания и проверки устройств РЗА. Технические требования | СТО 34.01-4.1-013-2020 | 2020-03-16 | Распоряжение ПАО «Россети» от 16.03.2020 № 57р |  | введен впервые
670 | 13. Релейная защита и автоматика | действующий |  | Технические требования к комплектующим шкафов РЗА и отсеков РЗА комплектных распределительных устройств 6-750 кВ | СТО 34.01-4.1-012-2020 | 2020-03-16 | Распоряжение ПАО «Россети» от 16.03.2020 № 56р |  | введен впервые
671 | 28. Регулирование напряжения и качества электроэнергии | действующий |  | Методические указания по применению вольтодобавочных трансформаторов (пунктов регулирования напряжения) 6-20 кВ и вольтодобавочных трансформаторов 0,4 кВ в линиях электропередачи распределительных сетей. Том 1.2. «Типовые решения» | СТО 34.01-3.2.17-014.2-2020 | 2020-03-04 | Распоряжение ПАО «Россети» от 04.03.2020 № 48р |  | введен впервые
672 | 13. Релейная защита и автоматика | действующий |  | Корпоративные шкафы вторичной коммутации | СТО 56947007-33.040.20.307-2020 | 2020-08-26 | Приказ ПАО «ФСК ЕЭС» / ПАО «Россети» от 26.08.2020 № 289/380 |  | введен впервые
673 | 13. Релейная защита и автоматика | действующий |  | Типовые шкафы ШЭТ ПДС | СТО 56947007-29.240.10.308-2020 | 2020-08-26 | Приказ ПАО «ФСК ЕЭС» / ПАО «Россети» от 26.08.2020 № 289/380 |  | введен впервые
674 | 30. Оперативно-технологическое и ситуационное управление | действующий |  | Порядок организации дежурства в электросетевом комплексе группы компаний "Россети" | Порядок | 2023-08-17 | Приказ ПАО "Россети" от 17.08.2023 №352 |  | Приказ ПАО "Россети" от 10.06.2020 № 212
675 | 8. Измерительные трансформаторы тока и напряжения (ТТ, ТН) | действующий |  | Трансформаторы измерительные. Часть 5. Технические условия на емкостные трансформаторы напряжения | Стандарт ПНСТ 498-2020 | с 01.03.2021 по 01.03.2024 | Приказ Росстандарта от 17.110.2020 № 114-пнст |  | введен впервые
676 | 22. Проектирование. Капитальное строительство. Приемка в эксплуатацию законченных строительством объектов электрических сетей | действующий |  | Методические указания по определению степени загрузки вводимых после строительства объектов электросетевого хозяйства, а также по определению и применению коэффициентов совмещения максимума потребления электрической энергии (мощности) при определении степ | Приказ Минэнерго России от 06.05.2014 № 250 | 2014-07-15 | Приказ Минэнерго России от 06.05.2014 № 250
677 | 24. Методы испытания и диагностики | действующий |  | Материалы электроизоляционные жидкие. Методы электрических испытаний | ГОСТ 6581-75 | 1977-01-01 | Постановлением Госстандарта СССР от 09.04.1975 N 393 (с Изменениями N 1, 2, 3)
678 | 1. Основополагающие документы | действующий | Да | Единая энергетическая система и изолированно работающие энергосистемы. Информационная модель электроэнергетики. Основные положения | ГОСТ Р 58651.1-2019 | 2020-01-01 | приказом Росстандарта от 12.11.2019 N 1103-ст (с изменеием №1, утвержденным приказом Росстандарта от 29.12.2022 №1684-ст) |  | введен впервые | включен в Типовое соглашение о технологическом взаимодействии в целях обеспечения надежности функционирования ЕЭС России между АО "СО ЕЭС" и территориальной сетевой организацией, являющейся дочерним обществом ПАО "Россети" от 31.01.2020
679 | 1. Основополагающие документы | действующий | Да | Единая энергетическая система и изолированно работающие энергосистемы. Информационная модель электроэнергетики. Базисный профиль информационной модели | ГОСТ Р 58651.2-2019 | 2020-01-01 | приказом Росстандарта от 12.11.2019 N 1104-ст (с изменением №1, утвержденным приказом Росстандарта от 29.12.2022 №1685-ст) |  | введен впервые | включен в Типовое соглашение о технологическом взаимодействии в целях обеспечения надежности функционирования ЕЭС России между АО "СО ЕЭС" и территориальной сетевой организацией, являющейся дочерним обществом ПАО "Россети" от 31.01.2020
680 | 13. Релейная защита и автоматика | действующий | Да | Единая энергетическая система и изолированно работающие энергосистемы. Релейная защита. Трансформаторы тока измерительные индуктивные с замкнутым магнитопроводом для защиты. Методические указания по определению времени до насыщения при коротких замыканиях | ГОСТ Р 58669-2019 | 2020-01-01 | приказ Росстандарта от 19.11.2019 N 1195-ст (с поправкой опубликованной в ИУС №6-7, 2020 год) |  | введен впервые | Обязателен к применению с 23.01.2021 т.к. на его применение указывает Приказ Минэнерго России от 10.07.2020 № 546
681 | 30. Оперативно-технологическое и ситуационное управление. Оперативно-диспетчерское управление | действующий | Да | Типовое соглашение о технологическом взаимодействии в целях обеспечения надежности функционирования ЕЭС Россети между АО "СО ЕЭС" и территроиальной сетевой организацией, являющейся дочерним обществом ПАО "Россети" | ТИПОВОЕ СОГЛАШЕНИЕ | 2020-01-31 | Утверждено ПАО "Россети" от 27.01.2020, утверждено АО "СО ЕЭС" от 31.01.2020 (с изменением от 01.12.2020)
682 | 20. Автоматизированные системы управления объектов электросетевого комплекса (АСУТП) | действующий | Да | Методические рекомендации по реализации информационного обмена объектов с корпоративной информационной системой ОАО "Системный оператор единой энергетической системы" по протоколу ГОСТ Р МЭК 60870-5-104 | ГОСТ Р МЭК 60870-5-104-2004 | 2005-07-01 | Постановление Госстандарта России от 09.03.2004 №89-ст |  | введен впервые | вынесен на Координационный совет (КС)
683 | 20. Автоматизированные системы управления объектов электросетевого комплекса (АСУТП) | действующий | Да | Методические рекомендации по реализации информационного обмена объектов с корпоративной информационной системой ОАО "Системный оператор единой энергетической системы" по протоколу ГОСТ Р МЭК 60870-5-101 | ГОСТ Р МЭК 60870-5-101-206 | 2006-09-01 | Приказ Росстандарта от 28.03.2006 №46-ст |  | ГОСТ Р МЭК 870-5-101-2001
684 | 21. Сети связи электросетевого комплекса | действующий |  | Об утверждении Правил применения оконечного оборудования, подключаемого к двухпроводному аналоговому стыку телефонной сети связи общего пользования | Приказ Мининформсвязи России от 29.08.2005 № 102 | 2005-09-23 | Приказ Мининформсвязи России от 29.08.2005 № 102 (с изменениями на 23.04.2013) |  | введен с изменениями
685 | 21. Сети связи электросетевого комплекса | действующий |  | Требования к обеспечению средствами связи оперативного и ремонтного персонала ДЗО ПАО «Россети» | Распоряжение ПАО "Россети" от 06.07.2018 № 309р | 2018-07-06 | Распоряжение ПАО "Россети" от 06.07.2018 № 309р
686 | 21. Сети связи электросетевого комплекса | действующий |  | Об утверждении Таблицы распределения полос радиочастот между радиослужбами Российской Федерации и признании утратившими силу некоторых постановлений Правительства Российской Федерации | ПП РФ от 18.09.2019 № 1203-47 | 2019-10-03 | ПП РФ от 18.09.2019 № 1203-47 (с изменениями на 26.02.2022) |  | ПП РФ от 21.12.2011 №1049-34; ПП РФ от 06.05.2015 №436-21
687 | 21. Сети связи электросетевого комплекса | действующий |  | О выделении полос радиочастот устройствам малого радиуса действия | Решение ГКРЧ при Мининформсвязи России от 07.05.2007 № 07-20-03-001 | с 07.05.2007 до 30.04.2027 | Решение ГКРЧ при Мининформсвязи России от 07.05.2007 № 07-20-03-001 (с изменениями на 10.03.2017)
688 | 31. Пожарная безопасность | действующий |  | Об утверждении Порядка учета пожаров и их последствий | Приказ МЧС России от 21.11.2008 № 714 | 2009-01-01 | Приказ МЧС России от 21.11.2008 № 714 (с изменениями на 17.11.2020)
689 | 31. Пожарная безопасность | действующий |  | Системы противопожарной защиты. Эвакуационные пути и выходы | СП 1.13130.2020 | 2020-09-19 | Приказ МЧС России от 19.03.2020 N 194 |  | Приказы МЧС России от 25.03.2009 №171 и от 09.12.2010 №639
690 | 35. Охрана труда | действующий |  | Об утверждении Правил по охране труда при выполнении окрасочных работ | Приказ Минтруда России от 02.12.2020 № 849н | с 01.01.2021 до 30.12.2025 | Приказ Минтруда России от 02.12.2020 № 849н |  | Приказ Минтруда России от 07.03.2018 N 127н
691 | 21. Сети связи электросетевого комплекса | справочный |  | Технологическая связь. Типовые технические требования. Цифровая учрежденческо-производственная автоматическая телефонная станция (УПАТС) | СТО 56947007-33.040.35.220-2016 | 2016-04-20 | Приказ ПАО "ФСК ЕЭС" от 20.04.2016 № 136
692 | 20. Автоматизированные системы управления объектов электросетевого комплекса (АСУТП) | действующий |  | Об утверждении Норм на электрические параметры основных цифровых каналов и трактов магистральной и внутризоновых первичных сетей ВСС России | Приказ Минсвязи России от 10.08.1996 № 92 | 1996-08-10 | Приказ Минсвязи России от 10.08.1996 N 92
693 | 18. Дороги, подъездные пути, автотранспорт | справочный |  | Дороги автомобильные общего пользования. Опоры стационарного электрического освещения. Технические требования | ГОСТ 32947-2014 | 2016-09-08 | Приказ Росстандарта от 31.08.2016 № 993-ст |  | введен впервые
694 | 18. Дороги, подъездные пути, автотранспорт | справочный |  | Освещение наружное утилитарное. Классификация и нормы | ГОСТ Р 55706-2023 | 2023-10-01 | Приказ Росстандарта от 13.06.2023 N 377-ст |  | ГОСТ Р 55706-2013 Приказ Росстандарта от 08.11.2013 № 1360-ст
695 | 22. Проектирование. Капитальное строительство. Приемка в эксплуатацию законченных строительством объектов электрических сетей | справочный |  | Система проектной документации для строительства (СПДС). Правила выполнения рабочей документации наружного электрического освещения | ГОСТ 21.607-2014 | 2015-07-01 | Приказ Росстандарта от 26.11.2014 № 1839-ст (с Поправкой) |  | ГОСТ 21.607-82
696 | 22. Проектирование. Капитальное строительство. Приемка в эксплуатацию законченных строительством объектов электрических сетей | справочный |  | Инструкция по проектированию наружного освещения городов, поселков и сельских населенных пунктов | СН 541-82 | 1982-07-01 | Приказ Госгражданстроя СССР от 14.01.1982 N 13 |  | ВСН 22-75/Госгражданстрой
697 | 22. Проектирование. Капитальное строительство. Приемка в эксплуатацию законченных строительством объектов электрических сетей | действующий |  | Естественное и искусственное освещение. Актуализированная редакция СНиП 23-05-95* | СП 52.13330.2016 | 2017-05-08 | Приказ Министерства строительства и жилищно-коммунального хозяйства Российской Федерации от 07.11.2016 № 777/пр (с изменением № 1, 2) |  | СП 52.13330.2011
698 | 22. Проектирование. Капитальное строительство. Приемка в эксплуатацию законченных строительством объектов электрических сетей | справочный |  | Прокат для строительных стальных конструкций. Общие технические условия | ГОСТ 27772-2021 | 2022-08-01 | Приказ Росстандарта от 07.04.2016 N 247-ст (с Поправками, с Изменением N 1) |  | ГОСТ 27772-2015
699 | 17. Здания и сооружения | действующий |  | Нагрузки и воздействия. Актуализированная редакция СНиП 2.01.07-85* | СП 20.13330.2016 | 2017-06-04 | Приказ Министерства строительства и жилищно-коммунального хозяйства Российской Федерации от 03.12.2016 № 891/пр (с Изменениями N 1, 2, 3, 4) |  | СП 20.13330.2011
700 | 17. Здания и сооружения | действующий |  | Стальные конструкции. Актуализированная редакция СНиП II-23-81* | СП 16.13330.2017 | 2017-08-28 | Приказ Министерства строительства и жилищно-коммунального хозяйства Российской Федерации от 27.02.2017 № 126/пр (с Поправкой, с Изменениями N 1, 2, 3, 4) |  | СП 16.13330.2011
701 | 22. Проектирование. Капитальное строительство. Приемка в эксплуатацию законченных строительством объектов электрических сетей | справочный |  | Единая система защиты от коррозии и старения (ЕСЗКС). Покрытия цинковые горячие. Общие требования и методы контроля | ГОСТ 9.307-2021 | 2022-06-01 | приказ Росстандарта от 10.11.2021 №1483-ст (с поправкой) |  | ГОСТ 9.307-89 (ИСО 1461-89)
702 | 33. Экологическая безопасность | действующий |  | Экологическая политика | Решение Совета директоров ПАО "Россети" от 12.02.2024 № 642 | 2024-02-12 | Решение Совета директоров ПАО "Россети" от 12.02.2024 № 642 | Приказ ПАО "Россети Кубань" от 13.06.2024 №424-од (протокол Совета директоров ПАО "Россети Кубань" от 22.04.2024 №552/2024) | Приказ ПАО "Россети Кубань" от 04.12.2020 №702-од, Протокол Совета директоров ПАО "Россети" от 20.07.2020 № 422, Решение Совета директоров ПАО "Россети" от 01.03.2017 № 254
703 | 2. Организация деятельности в области электроэнергетики | действующий |  | О введении в действие Земельного кодекса Российской Федерации | ФЗ от 25.10.2001 № 137-ФЗ | 2001-11-10 | Принят Государственной Думой 28.09.2001 Одобрен Советом Федерации 10.10.2001 (с изменениями на 19.12.2022, редакция, дейтвующая с 01.03.2023)
704 | 2. Организация деятельности в области электроэнергетики | действующий |  | О землеустройстве | ФЗ от 18.06.2001 № 78-ФЗ | 2001-06-23 | Принят Государственной Думой 24.05.2001 Одобрен Советом Федерации 06.06.2001 (с изменениями на 30.12.2021)
705 | 2. Организация деятельности в области электроэнергетики | действующий |  | Об утверждении Правил предоставления документов, направляемых или предоставляемых в соответствии с частями 1, 3 - 13, 15 статьи 32 Федерального закона "О государственной регистрации недвижимости" в федеральный орган исполнительной власти (его территориаль | ПП РФ от 31.12.2015 № 1532 | 2017-01-01 | ПП РФ от 31.12.2015 № 1532 (с изменениями на 12.05.2023) |  | ПП РФ от 03.02.2014 №71, ПП РФ от 29.08.2015 №908
706 | 2. Организация деятельности в области электроэнергетики | действующий |  | Об утверждении порядка описания местоположения границ объектов землеустройства | Приказ Минэкономразвития России от 03.06.2011 № 267 | 2011-08-02 | Приказ Минэкономразвития России от 03.06.2011 № 267 (с изменениями на 06.04.2018)
707 | 22. Проектирование. Капитальное строительство. Приемка в эксплуатацию законченных строительством объектов электрических сетей | действующий |  | Руководство по проектированию и применению временных быстровозводимых опор для ВЛ 35-500 кВ | СТО 34.01-21-006-2021 (СТО 56947007-29.240.55.310-2021) | 2021-01-27 | Приказ ПАО «Россети» / ПАО«ФСК ЕЭС» от 27.01.2021 № 20 / 26
708 | 27. Метрологическое обеспечение | действующий |  | О проведении входного контроля измерительных преобразователей телеизмерений мощности, напряжения, тока частоты»:/Утв. Главным метрологом 31.01.2001; разраб. службой метрологии и контроля качества электроэнергии – К., ОАО «Кубаньэнерго» | Методические указания МУ 235-2001 от 31.01.2001 №МУ 235 - 2001 | 31.01.2001 |  | ПАО "Кубаньэнерго" от 31.01.2001 №МУ 235 - 2001
709 | 27. Метрологическое обеспечение | действующий |  | Выбор эталонов при калибровке средств электрических измерений»:/Утв. Главным метрологом 16.02.2001; разраб. службой метрологии и контроля качества электроэнергии – К., ОАО «Кубаньэнерго | Методические указания МУ 235-01-001 от 16.02.2001 №МУ 235 - 01 - 001 | 16.02.2001 |  | ПАО "Кубаньэнерго" от 16.02.2001 №МУ 235 - 01 - 001
710 | 27. Метрологическое обеспечение | действующий |  | Контроль основных метрологических параметров КТИ и оценка их погрешностей»:/Утв. Главным метрологом 05.04.2005; разраб. службой метрологии и контроля качества электроэнергии – К., ОАО «Кубаньэнерго | Методические указания МУ 235-01-05 от 05.04.2005 №МУ 235 - 01 - 05 | 05.04.2005 |  | ПАО "Кубаньэнерго" от 05.04.2005 №МУ 235 - 01 - 05
711 | 35. Охрана труда | действующий |  | Положение о порядке заказа, приема, распределения, учета, использования и списания средств защиты работающих, инструмента и приспособлений | Положение от 20.02.2006 №97 | 20.02.2006 |  | приказ ПАО "Кубаньэнерго" от 20.02.2006 №97
712 | 13. Релейная защита и автоматика | действующий |  | Методические указания для составлению инструкций по оперативному обслуживанию дифференциально-фазных защит (ДФЗ) линий электропередач:/Утв. главным инженером в 2007г.; разраб. службой релейной защиты и автоматики – К., ОАО «Кубаньэнерго | Методические указания от 01.01.2007 №б/н | 01.01.2007 |  | ПАО "Кубаньэнерго" от 01.01.2007 №б/н
713 | 13. Релейная защита и автоматика | действующий |  | Методические указания по составлению инструкций по дифференциальной защите шин (ДЗШ), ошиновки (ДЗОШ) и устройств резервирования отказа выключателей (УРОВ) 110 кВ на подстанциях ОАО «Кубаньэнерго» | Методические указания от 01.01.2007 | 01.01.2007 |  | ПАО "Кубаньэнерго" от 01.01.2007 №
714 | 35. Охрана труда | действующий |  | Мониторинг и измерения в области охраны здоровья и безопасности труда | СТО 00104604-ИСМ 010-2023 | 2023-05-19 |  | приказ ПАО "Россети Кубань" от 19.05.2023 №335-од | СТО 00104604-ИСМ 010-2021 от 26.01.2021 №39-од
715 | 35. Охрана труда | действующий |  | Опасности и риски в области охраны здоровья и обеспечения безопасности труда | СТО 00104604-ИСМ 008-2023 | 2023-05-19 |  | приказ ПАО "Россети Кубань" от 19.05.2023 №335-од | СТО 00104604-ИСМ 008-2021 от 26.01.2021 №39-од
716 | 39. Технологическое присоединение | действующий |  | Порядок взаимодействия филиалов со сторонними организациями и физическимим лицами при предоставлении опор ВЛ | ПК 002-2010 | 2010-01-20 |  | приказ ОАО "Кубаньэнерго" от 20.01.2010 №21
717 | 39. Технологическое присоединение | действующий |  | Порядок взаимодействия структурных подразделений ПАО "Россети Кубань" при осуществлении деятельности по реализации услуг по передаче электрической энергии | ПК 118-2022 | 2022-04-01 |  | приказ ПАО "Россети Кубань" от 23.03.2022 №168-од
718 | 35. Охрана труда | действующий |  | Руководство по организации и проведению психофизиологических обследований персонала ПАО «Россети Кубань» | РУК 001-2021 от 26.02.2021 №88-р | 2021-02-26 |  | распоряжение ПАО "Россети Кубань" от 26.02.2021 №88-р
719 | 35. Охрана труда | действующий |  | Положение о психофизиологическом обеспечении надежности профессиональной деятельности и сохранении здоровья персонала ПАО "Россети Кубань» | Положение П 012-2021 от 26.02.2021 №88-р | 2021-02-26 |  | распоряжение ПАО "Россети Кубань" от 26.02.2021 №88-р | Положение П 012-2010 приказ ПАО "Кубань энерго" от 26.08.2010 №529
720 | 30. Оперативно-технологическое и ситуационное управление | действующий |  | Об утверждении Положения о проведении Дня эксплуатации в ПАО "Россети Кубань" | Положение П 017-2022 | 2022-01-13 |  | приказ ПАО "Россети Кубань" от 13.01.2022 №10-од | приказ ПАО "Кубаньэнерго" от 15.10.2010 №681
721 | 35. Охрана труда | действующий |  | Программа вводного инструктажа по безопасности труда для работников подрядных (субподрядных) организаций | Программа ПГ 001-2022 | 2022-09-13 |  | приказ ПАО "Россети Кубань" от 13.09.2022 №573-од | Программа ПГ 001-2021, приказ ПАО "Россети Кубань" от 14.07.2021 №405-од
722 | 35. Охрана труда | действующий |  | Порядок допуска работников подрядных организаций для выполнения работ на объектах электросетевого комплекса ПАО "Россети Кубань" | Порядок ПК 107-2021 | 2021-07-14 |  | приказ ПАО "Россети Кубань" от 14.07.2021 №405-од (с изм от 13.09.2022 №573-од) |  | изменения - приказ ПАО "Россети Кубань" от 13.09.2022 №573-од
723 | 35. Охрана труда | действующий |  | Планирование в области охраны здоровья и безопасности труда | СТО 00104604-ИСМ 009-2023 | 2023-05-19 |  | приказ ПАО "Россети Кубань" от 19.05.2023 №335-од | СТО 00104604-ИСМ 009-2021 от 26.01.2021 №39-од
724 | 35. Охрана труда | действующий |  | Регламент представления оперативной информации по несчастным случаям, пожарам и отчетной информации по несчастным случаям, пожарам, технологическим нарушениям, опасным производственным объектам в ОАО «Кубаньэнерго» | Регламент Р 021-2011 от 14.06.2011 №482 | 14.06.2011 |  | приказ ПАО "Кубаньэнерго" от 14.06.2011 №482
725 | 13. Релейная защита и автоматика | действующий |  | Методические указания по проведению входного контроля щитовых электроизмерительных приборов | Методические указания МУ 235-2001 от 28.09.2011 | 28.09.2011 |  | Главный метролог ПАО "Кубаньэнерго" от 28.09.2011 №
726 | 30. Оперативно-технологическое и ситуационное управление | действующий |  | Регламент по отысканию и устранению мест повреждений на аварийно отключенных ВЛ 35-110 кВ структурными подразделениями филиалов ОАО «Кубаньэнерго» | Регламент Р 044-2012 | 07.03.2012 |  | приказ ПАО "Кубаньэнерго" от 07.03.2012 №187-А
727 | 13. Релейная защита и автоматика | действующий |  | Методические указания для составления инструкций по оперативному обслуживанию микропроцессорных устройств серии Sepam 1000 на объектах ОАО «Кубаньэнерго» | Методические указания МУ от 12.10.2012 | 12.10.2012 |  | ПАО "Кубаньэнерго" от 12.10.2012 №
728 | 25. Информационная безопасность | действующий |  | Положение о порядке обработки персональных данных субъектов ПАО "Россети Кубань" | Положение П 219-2021 | 2021-08-25 |  | приказ ПАО "Россети Кубань" от 25.08.2021 №488-од
729 | 3. Подстанции и распределительные устройства | действующий |  | Стандарт организации эксплуатации оборудования РП-6 (10) кВ, ТП-6(10)/0,4 кВ | СТО 00104604-ИСМ 026-2013 | 29.03.2013 |  | приказ ПАО "Кубаньэнерго" от 29.03.2013 №258 | введен впервые
730 | 14. Воздушные линии электропередачи | действующий |  | Стандарт организации эксплуатации оборудования ВЛ 35 кВ и выше | СТО 00104604-ИСМ 026-2013 | 20.09.2013 |  | приказ ПАО "Кубаньэнерго" от 20.09.2013 №1154 | введен впервые
731 | 2. Организация деятельности в области электроэнергетики | действующий |  | Модернизированная информационная система сравнительного анализа (рейтинга) эффективности деятельности ДЗО, филиалов и РЭС ПАО "Россети" | Методика | 2021-12-15 | Приказ ПАО "Россети" и ПАО "ФСК ЕЭС" от 27.10.2021 №518/331 | приказ ПАО "Россети Кубань" от 15.12.2021 №717-од
732 | 37. Аттестация (проверка качества) оборудования, материалов и систем | действующий |  | Регламент работы комиссии ПАО "Россети Кубань" по допуску оборудования, материалов и систем | Регламент Р 054-2023 | 2024-08-19 |  | приказ ПАО "Россети Кубань" от 20.09.2023 №633-од (в редакции приказа от 19.08.2024 №633-од) | приказ ПАО "Россети Кубань" от 03.06.2020 №316
733 | 27. Метрологическое обеспечение | действующий |  | Требования к помещениям для калибровки средств измерений, электрических испытаний и измерений и к помещениям химических лабораторий ОАО "Кубаньэнерго" | Методические указания МУ 004-2014 от 01.09.2014 №757 | 01.09.2014 |  | приказ ПАО "Кубаньэнерго" от 01.09.2014 №757
734 | 36. Работа с персоналом | действующий |  | Положение о порядке проведения аттестации работников ОАО «Кубаньэнерго» | Положение П 078-2015 от 10.03.2015 №201 | 10.03.2015 |  | приказ ПАО "Кубаньэнерго" от 10.03.2015 №201
735 | 21. Сети связи электросетевого комплекса | действующий |  | Инструкция по эксплуатации устройств телемеханики ОАО «Кубаньэнерго» | Инструкция от 06.04.2015 | 06.04.2015 |  | Главный инженер ПАО "Кубаньэнерго" от 06.04.2015 №
736 | 2. Организация деятельности в области электроэнергетики | действующий |  | Положение о структурных подразделениях, должностные и рабочие инструкции интегрированная система менеджмента | СТО 00104604-ИСМ 014-2024/1 | 2024-03-29 |  | приказ ПАО "Россети Кубань" от 27.03.2024 №217-од | приказ ПАО "Кубаньэнерго" от 07.12.2017 №1354, приказ ПАО "Россети Кубань" от 17.09.2018 №953
737 | 30. Оперативно-технологическое и ситуационное управление | действующий |  | Регламент действий ПАО «Кубаньэнерго» при угрозе возникновения и возникновении чрезвычайных ситуаций природного и техногенного характера | Регламент Р 092-2015 от 17.07.2015 №591 | 17.07.2015 | Распоряжение ПАО "Россети" от 30.06.2015 | приказ ПАО "Кубаньэнерго" от 17.07.2015 №591
738 | 24. Методы испытания и диагностики | действующий |  | Методические указания по диагностике изоляции силовых трансформаторов методом поиска частичных разрядов с применением системы контроля изоляции силовых трансформаторов (СКИСТ) | Методические указания МУ 003-2015 от 21.09.2015 №798 | 21.09.2015 |  | приказ ПАО "Кубаньэнерго" от 21.09.2015 №798
739 | 2. Организация деятельности в области электроэнергетики | действующий |  | Положение об организации договорной работы в ПАО «Россети Кубань» | П 287-2024 | 2024-07-01 |  | приказ ПАО "Россети Кубань" от 01.07.2024 №500-од | приказ ПАО "Кубаньэнерго" от 27.11.2015 №1014
740 | 11. Цифровая подстанция Инновации | действующий |  | Положение о порядке разработки и выполнения Программы инновационного развития ПАО «Кубаньэнерго» | Положение П 129-2021 от 29.12.2021 №776-од | 2021-12-29 |  | приказ ПАО "Кубаньэнерго" от 29.12.2021 №776-од | Положение П 129-2016 от 17.03.2016 №198
741 | 35. Охрана труда | действующий |  | Инструкция, определяющая действия работников в аварийных ситуациях при эксплуатации подъемных сооружений | Инструкция И 048-2023 | 06.04.2016 |  | приказ ПАО "Россети Кубань" от 20.06.2023 №420-од | приказ ПАО "Кубаньэнерго" от 06.04.2016 №265
742 | 23. Техническое обслуживание и ремонт | действующий |  | Методика расчета стоимости энергетического обследования ПАО «Кубаньэнерго» | Методика М 008-2016 от 11.05.2016 №369 | 11.05.2016 |  | приказ ПАО "Кубаньэнерго" от 11.05.2016 №369
743 | 13. Релейная защита и автоматика | действующий |  | Оперативное обслуживание аппаратуры противоаварийной автоматики АКА-16 и АКА-32 | Инструкция от 13.06.2016 | 13.06.2016 |  | ПАО "Кубаньэнерго" от 13.06.2016 №
744 | 13. Релейная защита и автоматика | действующий |  | Оперативное обслуживание дифференциально-фазных защит (ДФЗ) линий электропередач ПАО «Кубаньэнерго» | Инструкция от 13.06.2016 | 13.06.2016 |  | ПАО "Кубаньэнерго" от 13.06.2016 №
745 | 13. Релейная защита и автоматика | действующий |  | Оперативное обслуживаниюе шкафов защиты, линий электропередач и автоматики управления выключателем типа ШЭ2607 016 | Инструкция от 13.06.2016 | 13.06.2016 |  | ПАО "Кубаньэнерго" от 13.06.2016 №
746 | 13. Релейная защита и автоматика | действующий |  | Оперативное обслуживание панели защит типа ЭПЗ-1636 линий электропередач на объектах ПАО «Кубаньэнерго» | Инструкция от 13.06.2016 | 13.06.2016 |  | ПАО "Кубаньэнерго" от 13.06.2016 №
747 | 13. Релейная защита и автоматика | действующий |  | Оперативное обслуживание токовых защит присоединений на объектах ПАО «Кубаньэнерго» | Инструкция от 13.06.2016 | 13.06.2016 |  | ПАО "Кубаньэнерго" от 13.06.2016 №
748 | 13. Релейная защита и автоматика | действующий |  | Оперативное обслуживание дифференциальной защиты шин (ДЗШ), ошиновки (ДЗОШ) и устройств резервирования отказа выключателей (УРОВ) 110 кВ на подстанциях ПАО «Кубаньэнерго» | Инструкция от 13.06.2016 | 13.06.2016 |  | ПАО "Кубаньэнерго" от 13.06.2016 №
749 | 13. Релейная защита и автоматика | действующий |  | Оперативное обслуживание аппаратуры противоаварийной автоматики FOX-515 | Инструкция от 13.06.2016 | 13.06.2016 |  | ПАО "Кубаньэнерго" от 13.06.2016 №
750 | 24. Методы испытания и диагностики | действующий |  | Методика полуколичественного определения содержания железа в дистиллированной воде, предназначенной для доливки в аккумуляторные батареи (,предназначенной для доливки в аккумуляторные батареи) | Методика М 009-2016 от 01.09.2016 | 01.09.2016 |  | ПАО "Кубаньэнерго" от 01.09.2016 №
751 | 35. Охрана труда | действующий |  | Порядок проведения технического расследования причин инцидентов на опасных производственных объектах ПАО "Россети Кубань» | Порядок ПК 060-2021 от 07.06.2021 №303-од | 2021-06-07 |  | приказ ПАО Россети Кубань" от 07.06.2021 №303-од | Порядок ПК 060-2016 от 19.09.2016 №840
752 | 27. Метрологическое обеспечение | действующий |  | Методика "Измерительные каналы оперативно-измерительных комплексов автоматической системы диспетчерского управления ПАО "Кубаньэнерго". Методы калибровки" | Методика М 010-2016 от 17.11.2016 №1030 | 17.11.2016 |  | приказ ПАО "Кубаньэнерго" от 17.11.2016 №1030
753 | 35. Охрана труда | действующий |  | Порядок проведения обходов, осмотров, проведения рабочих мест в ПАО "Кубаньэнерго" | Порядок П 018-2016 от 25.11.2016 №1056 | 25.11.2016 |  | приказ ПАО "Кубаньэнерго" от 25.11.2016 №1056 | ИЗМЕНЕН. Приказ ПАО "Кубаньэнерго" от 02.08.2018 №804
754 | 2. Организация деятельности в области электроэнергетики | действующий |  | Сборник директивных указаний по повышению надежности и безопасности эксплуатации электроустановок в электросетевом комплексе СДУ ч.1 | СДУ-2016 ч.1 | 22.12.2016 | Распоряжение ПАО "Россети" от 03.11.2016 № 478р | приказ ПАО "Кубаньэнерго" от 22.12.2016 №1137 |  | в Реестре ПАО "Россети" исключен, исключение не огласовано с ЦТН, у нас остается!
755 | 13. Релейная защита и автоматика | действующий |  | Инструкция по оперативному обслуживанию аппаратуры противоаварийной автоматики типа ETL-541 | Инструкция от 13.06.2019 | 2019-06-13 |  |  | Инструкция от 16.01.2017
756 | 35. Охрана труда | действующий |  | Положение о системе реагирования на нарушения требований охраны труда работниками ПАО "Кубаньэнерго" | Положение П 155-2017 от 28.04.2017 №422 | 2017-05-01 |  | приказ ПАО "Кубаньэнерго" от 28.04.2017 №422 |  | утратил силу п.6, приказ ПАО "Россети Кубань" от 24.02.2021 №97-од
757 | 35. Охрана труда | действующий |  | Порядок проведения предсменного осмотра и контроля состояния здоровья производственного персонала в организациях группы компаний Россети, осуществляющего работы в электроустановках | Порядок от 28.04.2017 №422 | 2017-05-01 |  | приказ ПАО "Кубаньэнерго" от 28.04.2017 №422 |  | утратил силу п.6, приказ ПАО "Россети Кубань" от 24.02.2021 №97-од
758 | 37. Аттестация (проверка качества) оборудования, материалов и систем | действующий |  | Положение по организации и проведению входного контроля в ПАО "Россети Кубань" | Положение П 112-2024 | 2024-06-11 |  | Приказ ПАО "Россети Кубань" от 11.06.2024 №420-од | приказ ПАО "Россети Кубань" от 30.11.2023 №824-од, приказ ПАО "Россети Кубань" от 20.09.2023 №635-од, приказ ПАО "Кубаньэнерго" от 08.08.2017 №847 Положение П 112-2017, приказ ПАО "Россети Кубань"от 16.02.2021 №85-од
759 | 30. Оперативно-технологическое и ситуационное управление | действующий |  | Инструкция по благоустройству, оформлению и диспетчерским наименованиям оборудования подстанций ПАО "Кубаньэнерго" | Инструкция | 09.08.2017 |  | Письмо ПАО "Кубаньэнерго" от 09.08.2017 №КЭ/006/4440
760 | 30. Оперативно-технологическое и ситуационное управление | действующий |  | Инструкция по контролю и уходу за контактными соединениями распределительных устройств подстанции и ЛЭП 35 кВ и выше ПАО "Кубаньэнерго" | Инструкция | 09.08.2017 |  | Письмо ПАО "Кубаньэнерго" от 09.08.2017 №КЭ/006/4440
761 | 35. Охрана труда | действующий |  | Положение о проведении Дня знаний с электротехническим и электротехнологическим персоналом | Положение П 157-2017 от 17.08.2017 №900 | 17.08.2017 |  | приказ ПАО "Кубаньэнерго" от 17.08.2017 №900 | внесены изменения в соответствии с приказом ПАО "Россети Кубань" от 24.02.2021 №97-од | утратил силу п.5, приказ ПАО "Россети Кубань" от 24.02.2021 №97-од
762 | 27. Метрологическое обеспечение | действующий |  | Руководство по качеству организации и выполнения калибровочных работ в ПАО "Кубаньэнерго" | Руководство Рук 011-2017 от 18.08.2017 №906 | 18.08.2017 |  | приказ ПАО "Кубаньэнерго" от 18.08.2017 №906 | внесены изменения в соответствии с приказом ПАО "Россети Кубань" от 24.02.2021 №97-од | утратил силу п.3, приказ ПАО "Россети Кубань" от 24.02.2024 №97-од
763 | 33. Экологическая безопасность | действующий |  | Инструкция по обращению с отходами производства и потребления в ПАО «Россети Кубань» | И 001-2024 | 2024-05-20 |  | Приказ ПАО "Россети Кубань" от 20.05.2024 №340-од | Инструкция И 001-2021 от 27.01.2021 №41-од
764 | 36. Работа с персоналом | действующий |  | Порядок работы с персоналом в ПАО Россети Кубань" | Порядок ПК 035-2024 | 2024-06-25 | Приказ Минэнерго России от 22.09.2020 № 796 (с изменениями от 30.11.2022) | приказ ПАО "Россети Кубань" от 25.06.2024 №466-од | ПК 035-2023 приказ ПАО "Россети Кубань" от 03.05.2023 №300-од, приказ ПАО "Россети Кубань" от 12.12.2022 №774-од
765 | 30. Оперативно-технологическое и ситуационное управление | действующий |  | Типовое положение об оперативно-технологических взаимоотношениях между ПАО "Россети Кубань" и АО "Электросети Кубань" | Положение | 2024-03-01 |  | приказ ПАО "Россети Кубань" от 01.03.2024 №138-од | приказ ПАО "Кубаньэнерго" от10.10.2017 №1120
766 | 30. Оперативно-технологическое и ситуационное управление | действующий |  | Положение об оперативно-ремонтном персонале ПАО "Кубаньэнерго" | Положение П 183-2017 | 11.10.2017 |  | приказ ПАО "Кубаньэнерго" от 11.10.2017 №1128 | Положение от 23.03.2006 | утратил силу п.3, приказ ПАО "Россети Кубань" от 24.02.2024 №97-од
767 | 30. Оперативно-технологическое и ситуационное управление | действующий |  | Положение об организации работы оперативно-выездной бригады (ОВБ) в ПАО «Россети Кубань» | Положение П 187-2023 | 2024-01-11 |  | приказ ПАО "Россети Кубань" от 11.01.2024 №12-од | приказ ПАО "Кубаньэнерго" от 20.10.2017 №1174, приказ ПАО "Кубаньэнерго" от 05.08.2010 №488
768 | 13. Релейная защита и автоматика | действующий |  | Регламент ведения технической документации и проведения контроля выполнения проверок устройств релейной защиты и автоматики в ПАО "Кубаньэнерго" | Регламент Р 137-2017 от 02.11.2017 №1240 | 02.11.2017 |  | приказ ПАО "Кубаньэнерго" от 02.11.2017 №1240 | внесены изменения в соответствии с приказом ПАО "Россети Кубань" от 24.02.2021 №97-од | Утратил силу п.4, приказ ПАО "Россети Кубань" от 24.02.2021 №97-од
769 | 30. Оперативно-технологическое и ситуационное управление. Оперативно-диспетчерское управление | действующий |  | Регламент информирования потребителей о предстоящих отключениях электроэнергии, связанных с проведением плановых ремонтных работ в ПАО "Россети Кубань" | Регламент Р 163-2021 от 02.02.2021 №35-р | 02.02.2021 |  | Распоряжение ПАО "Росеети Кубань"от 02.02.2021 №35-р
770 | 30. Оперативно-технологическое и ситуационное управление | действующий |  | Положение об оперативно-технологическом взаимодействии персонала ПАО "Кубаньэнерго" и ООО "Лукойл-Экоэнерго" | Положение от 10.11.2017 №1264 | 10.11.2017 |  | приказ ПАО "Кубаньэнерго" от 10.11.2017 №1264 | Положение 2011 г | утратил силу п.3, приказ ПАО "Россети Кубань" от 24.02.2024 №97-од
771 | 30. Оперативно-технологическое и ситуационное управление | действующий |  | Типовое положение о взаимодействии персонала ПАО "Кубаньэнерго" и смежных сетевых организаций в части оперативно-технологического управления | Положение | 10.11.2017 |  | приказ ПАО "Кубаньэнерго" от 10.11.2017 №1265 | Положение от 21.07.2006 | утратил силу п.3, приказ ПАО "Россети Кубань" от 24.02.2024 №97-од
772 | 35. Охрана труда | действующий |  | Положение о трехступенчатом контроле состояния охраны труда, оперативно-технологического управления и производственной дисциплины в ПАО "Кубаньэнерго" | Положение П 192-2017 от 16.11.2017 №1277 | 16.11.2017 |  | приказ ПАО "Кубаньэнерго" от 16.11.2017 №1277
773 | 30. Оперативно-технологическое и ситуационное управление | действующий |  | Положение о проведении специальной подготовки персонала ПАО "Россети Кубань" | Положение П 002-2021 | 2021-12-16 |  | приказ ПАО "Россети Кубань" от 16.12.2021 №721-од | Приказ от 20.12.2017 №1390 Положение П 002-2017
774 | 35. Охрана труда | действующий |  | Положение о системе внутреннего технического контроля в ПАО «Россети Кубань» | Положение П 089-2021 от 13.05.2021 №263-од | 2021-05-13 |  | приказ ПАО "Россети Кубань" от 13.05.2021 №263-од | Положение П 089-2018 от 13.03.2018 №241
775 | 35. Охрана труда | действующий |  | Методические указания по проведению внезапных проверок работающих бригад в ПАО "Кубаньэнерго" | Методические указания Му 017-2018 от 18.04.2018 №413 | 18.04.2018 |  | приказ ПАО "Кубаньэнерго" от 18.04.2018 №413 | внесены изменения в соответствии с приказом ПАО "Россети Кубань" от 24.02.2021 №97-од | утратил силу п.5, приказ ПАО "Россети Кубань" от 24.02.2021 №97-од
776 | 35. Охрана труда | действующий |  | Инструкция по охране труда при работе на персональном компьютере | Инструкция по ОТ ИОТ-ИА-001-2022 | 2022-07-05 |  | Приказ ПАО "Россети Кубань" от 05.07.2022 №392-од | приказ ПАО "Россети Кубань" от 14.05.2021 №270-од
777 | 35. Охрана труда | действующий |  | Инструкция по охране труда для руководителей и специалистов исполнительного аппарата ПАО "Россети Кубань" | Инструкция по ОТ ИОТ-ИА-002-2022 | 2022-07-05 |  | Приказ ПАО "Россети Кубань" от 05.07.2022 №392-од | приказ ПАО "Россети Кубань" от 14.05.2021 №270-од
778 | 35. Охрана труда | действующий |  | Инструкция по охране труда для слесаря-сантехника | Инструкция по ОТ ИОТ-ИА-003-2022 | 2022-07-05 |  | Приказ ПАО "Россети Кубань" от 05.07.2022 №392-од | приказ ПАО "Россети Кубань" от 14.05.2021 №270-од
779 | 35. Охрана труда | действующий |  | Инструкция по охране труда для плотника | Инструкция по ОТ ИОТ-ИА-004-2022 | 2022-07-05 |  | Приказ ПАО "Россети Кубань" от 05.07.2022 №392-од | приказ ПАО "Россети Кубань" от 14.05.2021 №270-од
780 | 35. Охрана труда | действующий |  | Инструкция по охране труда для электромонтера по ремонту и обслуживанию электрооборудования | Инструкция по ОТ ИОТ-ИА-005-2022 | 2022-07-05 |  | Приказ ПАО "Россети Кубань" от 05.07.2022 №392-од | приказ ПАО "Россети Кубань" от 14.05.2021 №270-од
781 | 35. Охрана труда | действующий |  | Инструкция по охране труда для слесаря-электрика | Инструкция по ОТ ИОТ-ИА-006-2022 | 2022-07-05 |  | Приказ ПАО "Россети Кубань" от 05.07.2022 №392-од | приказ ПАО "Россети Кубань" от 14.05.2021 №270-од
782 | 35. Охрана труда | действующий |  | Инстркуция по охране труда для уборщика территории | Инструкция по ОТ ИОТ-ИА-007-2022 | 2022-07-05 |  | Приказ ПАО "Россети Кубань" от 05.07.2022 №392-од | приказ ПАО "Россети Кубань" от 14.05.2021 №270-од
783 | 35. Охрана труда | действующий |  | Инструкция по охране труда для уборщика служебных помещений | Инструкция по ОТ ИОТ-ИА-008-2022 | 2022-07-05 |  | Приказ ПАО "Россети Кубань" от 05.07.2022 №392-од | приказ ПАО "Россети Кубань" от 14.05.2021 №270-од
784 | 35. Охрана труда | действующий |  | Инструкция по охране труда для грузчика | Инструкция по ОТ ИОТ-ИА-009-2022 | 2022-07-05 |  | Приказ ПАО "Россети Кубань" от 05.07.2022 №392-од | приказ ПАО "Россети Кубань" от 14.05.2021 №270-од
785 | 35. Охрана труда | действующий |  | Инструкция по охране труда для водителей автотранспортного средства | Инструкция по ОТ ИОТ-ИА-010-2022 | 2022-07-05 |  | Приказ ПАО "Россети Кубань" от 05.07.2022 №392-од | приказ ПАО "Россети Кубань" от 14.05.2021 №270-од
786 | 35. Охрана труда | действующий |  | Инструкция по охране труда при вывешивании автомобиля и работы под ним | Инструкция по ОТ ИОТ-ИА-011-2022 | 2022-07-05 |  | Приказ ПАО "Россети Кубань" от 05.07.2022 №392-од | приказ ПАО "Россети Кубань" от 14.05.2021 №270-од
787 | 35. Охрана труда | действующий |  | Инструкция по охране труда при снятии и установке колес автомобиля | Инструкция по ОТ ИОТ-ИА-012-2022 | 2022-07-05 |  | Приказ ПАО "Россети Кубань" от 05.07.2022 №392-од | приказ ПАО "Россети Кубань" от 14.05.2021 №270-од
788 | 35. Охрана труда | действующий |  | Инструкция по охране труда при буксировке , сцепке и расцепки автомобилей или автомобиля и прицепа | Инструкция по ОТ ИОТ-ИА-013-2022 | 2022-07-05 |  | Приказ ПАО "Россети Кубань" от 05.07.2022 №392-од | приказ ПАО "Россети Кубань" от 14.05.2021 №270-од
789 | 35. Охрана труда | действующий |  | Инструкция по охране труда для слесаря по ремонту автомобилей | Инструкция по ОТ ИОТ-ИА-014-2022 | 2022-07-05 |  | Приказ ПАО "Россети Кубань" от 05.07.2022 №392-од | приказ ПАО "Россети Кубань" от 14.05.2021 №270-од
790 | 35. Охрана труда | действующий |  | Инструкция по охране труда при работе на воздушном копрессоре | Инструкция по ОТ ИОТ-ИА-015-2022 | 2022-07-05 |  | Приказ ПАО "Россети Кубань" от 05.07.2022 №392-од | приказ ПАО "Россети Кубань" от 14.05.2021 №270-од
791 | 35. Охрана труда | действующий |  | Инструкция по охране труда при работе на подъемнике стоечном , модель П-97 | Инструкция по ОТ ИОТ-ИА-016-2022 | 2022-07-05 |  | Приказ ПАО "Россети Кубань" от 05.07.2022 №392-од | приказ ПАО "Россети Кубань" от 14.05.2021 №270-од
792 | 35. Охрана труда | действующий |  | Инструкция по охране труда для водителей автопогрузчика | Инструкция по ОТ ИОТ-ИА-017-2022 | 2022-07-05 |  | Приказ ПАО "Россети Кубань" от 05.07.2022 №392-од | приказ ПАО "Россети Кубань" от 14.05.2021 №270-од
793 | 35. Охрана труда | действующий |  | Инструция по охране труда при выполнении работ по замене масла в автомобиле | Инструкция по ОТ ИОТ-ИА-018-2022 | 2022-07-05 |  | Приказ ПАО "Россети Кубань" от 05.07.2022 №392-од | приказ ПАО "Россети Кубань" от 14.05.2021 №270-од
794 | 35. Охрана труда | действующий |  | Инструкция по охране труда при выполнении работ на гидровлическом прессе | Инструкция по ОТ ИОТ-ИА-019-2022 | 2022-07-05 |  | Приказ ПАО "Россети Кубань" от 05.07.2022 №392-од | приказ ПАО "Россети Кубань" от 14.05.2021 №270-од
795 | 35. Охрана труда | действующий |  | Инструкция по охране труда для уборщика производственных помещений | Инструкция по ОТ ИОТ-ИА-020-2022 | 2022-07-05 |  | Приказ ПАО "Россети Кубань" от 05.07.2022 №392-од | приказ ПАО "Россети Кубань" от 14.05.2021 №270-од
796 | 35. Охрана труда | действующий |  | Инструкция по охране труда для машиниста козлового крана | Инструкция по ОТ ИОТ-ИА-021-2022 | 2022-07-05 |  | Приказ ПАО "Россети Кубань" от 05.07.2022 №392-од | приказ ПАО "Россети Кубань" от 14.05.2021 №270-од
797 | 35. Охрана труда | действующий |  | Инструкция по охране труда для механизаторов комплексной бригады погрузочно-разгрузочных работ | Инструкция по ОТ ИОТ-ИА-022-2022 | 2022-07-05 |  | Приказ ПАО "Россети Кубань" от 05.07.2022 №392-од | приказ ПАО "Россети Кубань" от 14.05.2021 №270-од
798 | 35. Охрана труда | действующий |  | Инструкция по охране труда для электрослесаря | Инструкция по ОТ ИОТ-ИА-023-2022 | 2022-07-05 |  | Приказ ПАО "Россети Кубань" от 05.07.2022 №392-од | приказ ПАО "Россети Кубань" от 14.05.2021 №270-од
799 | 35. Охрана труда | действующий |  | Инструкция по охране труда при проведении погрузочно-разгрузочные работы и складирование грузов | Инструкция по ОТ ИОТ-ИА-024-2022 | 2022-07-05 |  | Приказ ПАО "Россети Кубань" от 05.07.2022 №392-од | приказ ПАО "Россети Кубань" от 14.05.2021 №270-од
800 | 35. Охрана труда | действующий |  | Инструкция по охране труда при работе на сверлильном станке | Инструкция по ОТ ИОТ-ИА-025-2022 | 2022-07-05 |  | Приказ ПАО "Россети Кубань" от 05.07.2022 №392-од | приказ ПАО "Россети Кубань" от 14.05.2021 №270-од
801 | 35. Охрана труда | действующий |  | Инструкция по охране труда при работе на заточном станке | Инструкция по ОТ ИОТ-ИА-026-2022 | 2022-07-05 |  | Приказ ПАО "Россети Кубань" от 05.07.2022 №392-од | приказ ПАО "Россети Кубань" от 14.05.2021 №270-од
802 | 35. Охрана труда | действующий |  | Инструкция по охране труда в электроустановках | Инструкция по ОТ ИОТ-ИА-027-2022 | 2022-07-05 |  | Приказ ПАО "Россети Кубань" от 05.07.2022 №392-од | приказ ПАО "Россети Кубань" от 14.05.2021 №270-од
803 | 35. Охрана труда | действующий |  | Инструкция по охране труда при работе на высоте на территории Исполнтельного аппарата и производственной базы ПАО "Россети Кубань" | Инструкция по ОТ ИОТ-ИА-028-2022 | 2022-07-05 |  | Приказ ПАО "Россети Кубань" от 05.07.2022 №392-од | приказ ПАО "Россети Кубань" от 14.05.2021 №270-од
804 | 35. Охрана труда | действующий |  | Инструкция для работников производственной базы при наступлении холодного периода года, гололеда, обледенения, образования обледенения на кровле крыш | Инструкция по ОТ ИОТ-ИА-029-2022 | 2022-07-05 |  | Приказ ПАО "Россети Кубань" от 05.07.2022 №392-од | приказ ПАО "Россети Кубань" от 14.05.2021 №270-од
805 | 35. Охрана труда | действующий |  | Инструкция по охране труда при работе с бензокосой | Инструкция по ОТ ИОТ-ИА-030-2022 | 2022-07-05 |  | Приказ ПАО "Россети Кубань" от 05.07.2022 №392-од | приказ ПАО "Россети Кубань" от 14.05.2021 №270-од
806 | 35. Охрана труда | действующий |  | Инструкция по охране труда при работе с бензопилой | Инструкция по ОТ ИОТ-ИА-031-2022 | 2022-07-05 |  | Приказ ПАО "Россети Кубань" от 05.07.2022 №392-од | приказ ПАО "Россети Кубань" от 14.05.2021 №270-од
807 | 35. Охрана труда | действующий |  | Инструкция по охране труда при работе с бензиновой воздуходувкой, пылесосом | Инструкция по ОТ ИОТ-ИА-032-2022 | 2022-07-05 |  | Приказ ПАО "Россети Кубань" от 05.07.2022 №392-од | приказ ПАО "Россети Кубань" от 14.05.2021 №270-од
808 | 35. Охрана труда | действующий |  | Инструкция по охране труда для водителя погрузчика производственной базы | Инструкция по ОТ ИОТ-ИА-033-2022 | 2022-07-05 |  | Приказ ПАО "Россети Кубань" от 05.07.2022 №392-од | приказ ПАО "Россети Кубань" от 14.05.2021 №270-од
809 | 35. Охрана труда | действующий |  | Инструкция по охране труда для электромонтера диспетчерского оборудования и телеавтоматики исполнительного аппарта ПАО "Россети Кубань" | Инструкция по ОТ ИОТ-ИА-034-2022 | 2022-07-05 |  | Приказ ПАО "Россети Кубань" от 05.07.2022 №392-од | приказ ПАО "Россети Кубань" от 14.05.2021 №270-од
810 | 35. Охрана труда | действующий |  | Инструкция по охране труда для персонала лаборатории хроматографического и химического анализа центральной службы изоляции от перенапряжения исполнительного аппарата (ИА) ПАО "Россети Кубань" | Инструкция по ОТ ИОТ-ИА-035-2022 | 2022-07-05 |  | Приказ ПАО "Россети Кубань" от 05.07.2022 №392-од | приказ ПАО "Россети Кубань" от 14.05.2021 №270-од
811 | 30. Оперативно-технологическое и ситуационное управление | действующий |  | Положение о технологическом взаимодействии Филиала АО "СО ЕЭС" Кубанское РДУ и ПАО "Кубаньэнерго" при осуществлении функций оперативно-диспетчерского управления ЕЭС России | Положение | 07.06.2018 |  | приказ ПАО "Россети Кубань" от 27.12.2021 №762-од (с изменениями ПАО "Россети Кубань" от 14.12.2023 №863-од) | приказ ПАО "Кубаньэнерго" от 07.06.2018 №582, Положение от 02.02.2016
812 | 30. Оперативно-технологическое и ситуационное управление | действующий |  | Концепция развития системы оперативно-технологического управления и ситуационного управления в электросетевом комплексе ПАО «Россети» | Концепция | 08.10.2018 |  | приказ ПАО "Кубаньэнерго" от 08.10.2018 №1039 | приказ ПАО "Кубаньэнерго" от 04.07.2016 №564 | утратил силу п.3, приказ ПАО "Россети Кубань" от 24.02.2024 №97-од
813 | 35. Охрана труда | действующий |  | Стандарт организации ИСМ "Положение о системе управления охраной труда в ПАО "Россети Кубань" СУОТ | СТО 00104604-ИСМ 007-2023 | 2023-10-24 |  | приказ ПАО "Россети Кубань" от 24.10.2023 №715-од | приказ ПАО "Кубаньэнерго" от 08.10.2018 №1044, приказ ПАО "Кубаньэнерго" от 01.06.2015 №447
814 | 13. Релейная защита и автоматика | действующий |  | Стандарт организации «Микропроцессорные устройства релейной защиты и автоматики. Методические указания по расчету надежности» | СТО 34.01-4.1-008-2018 от 24.10.2018 №1104 | 24.10.2018 | Распоряжение ПАО "Россети" от 28.04.2018 № 206р | приказ ПАО "Кубаньэнерго" от 24.10.2018 №1104 | внесены изменения в соответствии с приказом ПАО "Россети Кубань" от 24.02.2021 №97-од | утратил силу п.3, приказ ПАО "Россети Кубань" от 24.02.2024 №97-од
815 | 21. Сети связи электросетевого комплекса | действующий |  | Оборудование ВЧ-связи для передачи сигналов по сетям низкого и среднего напряжения. Общие технические условия. Общие технические требования | СТО 34.01-9.1-002-2018 | 29.10.2018 | Распоряжение ПАО "Россети" от 22.08.2018 № 370р | приказ ПАО "Кубаньэнерго" от 29.10.2018 №1123 |  | утратил силу п.3, приказ ПАО "Россети Кубань" от 24.02.2024 №97-од
816 | 31. Пожарная безопасность | действующий |  | Инструкция о мерах пожарной безопасности в исполнительном аппарате ПАО «Россети Кубань» | ИПБ-ИА-056-2024 | 2024-02-15 |  | приказ ПАО " Россети Кубань" от 15.02.2024 №111-од | приказ ПАО " Россети Кубань" от 11.03.2021 №3
817 | 31. Пожарная безопасность | действующий |  | Инструкция по действиям персонала и частной охранной организации при возникновении пожара в исполнительном аппарате ПАО «Россети Кубань» | ИПБ-ИА – 057 – 2024 | 2024-02-15 |  | приказ ПАО " Россети Кубань" от 15.02.2024 №111-од | приказ ПАО " Россети Кубань" от 11.03.2021 №3
818 | 31. Пожарная безопасность | действующий |  | Инструкция о мерах пожарной безопасности в помещении дизельной электростанции исполнительного аппарата ПАО «Россети Кубань» | ИПБ-ИА– 058 – 2024 | 2024-02-15 |  | приказ ПАО " Россети Кубань" от 15.02.2024 №111-од | приказ ПАО " Россети Кубань" от 11.03.2021 №3
819 | 31. Пожарная безопасность | действующий |  | Инструкция о мерах пожарной безопасности в помещениях складского назначения исполнительного аппарата ПАО «Россети Кубань» | ИПБ-ИА – 059 – 2024 | 2024-02-15 |  | приказ ПАО " Россети Кубань" от 15.02.2024 №111-од | приказ ПАО " Россети Кубань" от 11.03.2021 №3
820 | 31. Пожарная безопасность | действующий |  | Инструкция о мерах пожарной безопасности для мест хранения автотранспорта на территории исполнительного аппарата ПАО «Россети Кубань» | ИПБ-ИА – 060 – 2024 | 2024-02-15 |  | приказ ПАО " Россети Кубань" от 15.02.2024 №111-од | приказ ПАО " Россети Кубань" от 11.03.2021 №3
821 | 31. Пожарная безопасность | действующий |  | Инструкция по эксплуатации систем противопожарного водоснабжения исполнительного аппарата ПАО "Россети Кубань" | ИПБ-ИА – 061 – 2024 | 2024-02-15 |  | приказ ПАО " Россети Кубань" от 15.02.2024 №111-од | приказ ПАО " Россети Кубань" от 11.03.2021 №3
822 | 31. Пожарная безопасность | действующий |  | Инструкция по эксплуатации и техническому обслуживанию систем противопожарной защиты исполнительного аппарата ПАО "Россети Кубань" | ИПБ-ИА – 062 – 2024 | 2024-02-15 |  | приказ ПАО " Россети Кубань" от 15.02.2024 №111-од | приказ ПАО " Россети Кубань" от 11.03.2021 №3
823 | 31. Пожарная безопасность | действующий |  | Инструкция по применению и техническому обслуживанию огнетушителей в исполнительном аппарате ПАО "Россети Кубань" | ИПБ-ИА – 063 – 2024 | 2024-02-15 |  | приказ ПАО " Россети Кубань" от 15.02.2024 №111-од | приказ ПАО " Россети Кубань" от 11.03.2021 №3
824 | 31. Пожарная безопасность | действующий |  | Инструкция о мерах пожарной безопасности в помещениях серверных в исполнительном аппарате ПАО "Россети Кубань" | ИПБ-ИА – 064 – 2024 | 2024-02-15 |  | приказ ПАО " Россети Кубань" от 15.02.2024 №111-од | приказ ПАО " Россети Кубань" от 11.03.2021 №3
825 | 30. Оперативно-технологическое и ситуационное управление | действующий |  | Положение по формированию и ведению Главных перечней документации в оперативных подразделениях ПАО «Кубаньэнерго» | Положение П 122-2024 | 2024-03-27 |  | приказ ПАО "Россети Кубань" от 27.03.2024 №210-од | П 122-2018 утв приказ ПАО "Кубаньэнерго" от 17.12.2018 №1292, приказ ПАО "Кубаньэнерго" от 12.05.2015 №391
826 | 30. Оперативно-технологическое и ситуационное управление | действующий |  | Порядок организации дежурства в электросетевом комплексе ПАО «Россети Кубань» в период выходных и нерабочих праздничных дней | Порядок ПК 002-2023 | 2023-08-31 |  | приказ ПАО "Россети Кубань" от 31.08.2023 №585-од | приказ ПАО "Кубаньэнерго" от 21.12.2018 №1311
827 | 11. Цифровая подстанция Инновации | действующий |  | Технологический реестр по основным направления инновационного развития ПАО «Россети» | Реестр от 30.01.2019 №92 | с 30.01.2019 по 31.12.2024 |  | приказ ПАО "Кубаньэнерго" от 30.01.2019 №92 | внесены изменения в соответствии с приказом ПАО "Россети Кубань" от 24.02.2021 №97-од | Утратил силу п.4, приказ ПАО "Россети Кубань" от 24.02.2021 №97-од
828 | 30. Оперативно-технологическое и ситуационное управление | действующий |  | Инструкция по предотвращению развития и ликвидации нарушений нормального режима в электрической части ПАО "Россети Кубань" | Инструкция И 046-2022 | 2022-07-08 |  | приказ ПАО "Россети Кубань" от 08.07.2022 №405-од | Приказ ПАО "Россети Кубань" от 17.03.2022 №150-од Инструкция И 046-2022
829 | 30. Оперативно-технологическое и ситуационное управление | действующий |  | Инструкция по предотвращению развития и ликвидации нарушений нормального режима в электрической части ЕЭС России в операционной зоне Филиала ОАО «СО ЕЭС» Кубанское РДУ c приложениями |  | 14.10.2022, введены изменения 23.05.2023
830 | 2. Организация деятельности в области электроэнергетики | действующий |  | Инструкция по делопроизводству в ПАО "Россети Кубань" | МИ 00104604-ИСМ 001-2022 | 2022-01-21 |  | Приказ ПАО "Россети Кубань" от 21.01.2022 №27-од | Инструкция МИ 00104604-ИСМ 001-2022 от 21.01.2022 №27-од, Инструкция МИ 00104604-ИСМ 001-2019 от 25.04.2019 №415
831 | 11. Цифровая подстанция Инновации | действующий |  | Стандарт организации ПАО «РОССЕТИ» «Цифровой питающий центр.Требования к технологическому проектированию цифровых подстанций напряжением 110-220 кВ и узловых цифровых подстанций напряжением 35 кВ» | СТО 34.01-21-004-2019 | 2019-03-29 | Приказ ПАО "Россети" от 29.03.2019 № 64 | приказ ПАО "Кубаньэнерго" от 08.05.2019 №449 | внесены изменения в соответствии с приказом ПАО "Россети Кубань" от 24.02.2021 №97-од | утратил силу п.3, приказ ПАО "Россети Кубань" от 24.02.2024 №97-од
832 | 11. Цифровая подстанция Инновации | действующий |  | Стандарт организации ПАО «РОССЕТИ» «Электрическая сеть. Требования к проектированию цифровых распределительных электрических сетей 0,4-220 КВ» | СТО 34.01-21-005-2019 | 2019-03-29 | Приказ ПАО "Россети" от 29.03.2019 № 64 | приказ ПАО "Кубаньэнерго" от 08.05.2019 №449 | внесены изменения в соответствии с приказом ПАО "Россети Кубань" от 24.02.2021 №97-од | утратил силу п.3, приказ ПАО "Россети Кубань" от 24.02.2024 №97-од
833 | 24. Методы испытания и диагностики | действующий |  | Методические указания по техническому диагностированию развивающихся дефектов маслонаполненного высоковольтного электрооборудования по результатам анализа газов, растворимых в минеральном трансформаторном масле | СТО 34.01-23-003-2019 | 2019-04-17 | Распоряжение ПАО "Россети" от 17.04.2019 № 205р | приказ ПАО "Кубаньэнерго" от 17.05.2019 №474 | РД 153-34.0-46.302-00, внесены изменения в соответствии с приказом ПАО "Россети Кубань" от 24.02.2021 №97-од | утратил силу п.3, приказ ПАО "Россети Кубань" от 24.02.2024 №97-од
834 | 21. Сети связи электросетевого комплекса | действующий |  | Технически требования к диспетчерским системам цифровой радиосвязи стандарта DMR | СТО 34.01-9.3-003-2019 | 29.05.2019 | Распоряжение ПАО "Россети" от 08.04.2019 № 191р | приказ ПАО "Россети Кубань" от 29.05.2019 №504 | внесены изменения в соответствии с приказом ПАО "Россети Кубань" от 24.02.2021 №97-од | Утратил силу п.4, приказ ПАО "Россети Кубань" от 24.02.2021 №97-од
835 | 13. Релейная защита и автоматика | справочный |  | Методические указания по проектированию и эксплуатации технологических защит и автоматики, выполненных на базе микропроцессорной техники на объектах электросетевого комплекса ПАО «Россети» | СТО 34.01.-4.1-009-2019 | 2019-04-12 |  | приказ ПАО "Кубаньэнерго" от 03.06.2019 №528 | внесены изменения в соответствии с приказом ПАО "Россети Кубань" от 24.02.2021 №97-од | утратил силу п.3, приказ ПАО "Россети Кубань" от 24.02.2024 №97-од
836 | 2. Организация деятельности в области электроэнергетики | действующий |  | Методические указания по приемке деревянных опор | МУ от 06.06.2019 №539 | 06.06.2019 |  | приказ ПАО "Кубаньэнерго" от 06.06.2019 №539 |  | утратил силу п.3, приказ ПАО "Россети Кубань" от 24.02.2024 №97-од
837 | 13. Релейная защита и автоматика | действующий |  | Стандарт организации. Коммутаторы энергообъектов. Общие технические требования | СТО 34.01-6-005-2019 | 26.06.2019 | Распоряжение ПАО "Россети" от 26.04.2019 № 224р | приказ ПАО "Кубаньэнерго" от 26.06.2019 №593 | введен впервые | утратил силу п.3, приказ ПАО "Россети Кубань" от 24.02.2024 №97-од
838 | 13. Релейная защита и автоматика | действующий |  | Инструкция для оперативного (дежурного) персонала по обслуживанию устройств релейной защиты и автоматики на объектах ПАО «Россети Кубань» | И 069-2024 | 2024-03-12 |  | приказ ПАО "Россети Кубань" от 12.03.2024 №166-од | приказ ПАО "Россети Кубань" от 24.08.2022 №526-од
839 | 5. Силовые трансформаторы, автотрансформаторы и реакторы | действующий |  | Методические указания по отбору проб и определению влагосодержания целлюлозной изоляции маслонаполненных трансформаторов | СТО 34.01-23.1-002-2019 | 15.07.2019 | Распоряжение ПАО "Россети" от 11.03.2019 № 129р | приказ ПАО "Кубаньэнерго" от 15.07.2019 №665 | РД 16 363-87, внесены изменения в соответствии с приказом ПАО "Россети Кубань" от 24.02.2021 №97-од | Утратил силу п.4, приказ ПАО "Россети Кубань" от 24.02.2021 №97-од
840 | 30. Оперативно-технологическое и ситуационное управление | действующий |  | Порядок учета отключений токов короткого замыкания выключателями ПС/РП 6-220кВ ПАО "Кубаньэнерго" | Порядок Пк 097-2019 от 14.08.2019 №130 | 14.08.2019 |  | распоряжение ПАО "Кубаньэнерго" от 14.08.2019 №130 | внесены изменения в соответствии с приказом ПАО "Россети Кубань" от 24.02.2021 №97-од | утратил силу п.3, приказ ПАО "Россети Кубань" от 24.02.2024 №97-од
841 | 27. Метрологическое обеспечение | действующий |  | Методика измерений количества электрической энергии на подстанции ПАО «Кубаньэнерго» | МИ 34.0-3.30-001-ЭЭ-2018 | 2018-09-24 |  | приказ ПАО "Кубаньэнерго" от 28.08.2019 №805 | внесены изменения в соответствии с приказом ПАО "Россети Кубань" от 24.02.2021 №97-од | утратил силу п.3, приказ ПАО "Россети Кубань" от 24.02.2024 №97-од
842 | 27. Метрологическое обеспечение | действующий |  | Методика измерений потерь напряжения в линиях соединения счетчика с трансформатором напряжения | МИ 34.0-3.30-01-ПН-2018 | 2018-09-24 |  | приказ ПАО "Кубаньэнерго" от 28.08.2019 №805 | внесены изменения в соответствии с приказом ПАО "Россети Кубань" от 24.02.2021 №97-од | утратил силу п.3, приказ ПАО "Россети Кубань" от 24.02.2024 №97-од
843 | 27. Метрологическое обеспечение | действующий |  | Методика измерений мощности нагрузки трансформаторов напряжения в условиях эксплуатации | МИ 34.0-3.30-03-ТН-2018 | 2018-09-24 |  | приказ ПАО "Кубаньэнерго" от 28.08.2019 №805 | внесены изменения в соответствии с приказом ПАО "Россети Кубань" от 24.02.2021 №97-од | утратил силу п.3, приказ ПАО "Россети Кубань" от 24.02.2024 №97-од
844 | 27. Метрологическое обеспечение | действующий |  | Методика измерений вторичной нагрузки трансформаторов тока в условиях эксплуатации | МИ 34.0-3.30-02-ТТ-2018 | 2018-09-24 |  | приказ ПАО "Кубаньэнерго" от 28.08.2019 №805 | внесены изменения в соответствии с приказом ПАО "Россети Кубань" от 24.02.2021 №97-од | утратил силу п.3, приказ ПАО "Россети Кубань" от 24.02.2024 №97-од
845 | 6. Коммутационные аппараты | действующий |  | Регламент ПАО "Кубаньэнерго" о применении вида организации ремонта по техническому состоянию трансформаторов и автотрансформаторов 110 кВ и выше | Р 145-2019 | 04.09.2019 |  | приказ ПАО "Россети Кубань" от 04.09.2019 №832 (в редакции приказа ПАО "Россети Кубань" от 31.03.2023 №218-од) | внесены изменения в соответствии с приказом ПАО "Россети Кубань" от 24.02.2021 №97-од, приказ ПАО "Россети Кубань" от 31.03.2023 №218-од | приказ ПАО "Россети Кубань" от 31.03.2023 №218-од
846 | 30. Оперативно-технологическое и ситуационное управление | действующий |  | Инструкция по предупреждению возникновения и осуществлению плавки гололеда на проводах и грозозащитных тросах ЛЭП ПАО «Россети Кубань» | И 065-2022 | 2022-09-27 |  | Приказ ПАО "Россети Кубань" от 27.09.2022 №592-од | Приказ ПАО "Кубаньэнерго" от 06.09.2019 №838
847 | 30. Оперативно-технологическое и ситуационное управление | действующий |  | Положение о порядке согласования, утверждения, исполнения и области применения схем в ПАО "Россети Кубань | Политика П 057-2024 | 2021-05-11 |  | Приказ ПАО "Россети Кубань" от 13.02.2024 №103-од | Приказ ПАО "Россети Кубань" от 11.05.2021 №260-од, Приказ ПАО "Россети Кубань" от 16.09.2019 №868 Политика П 057-2019
848 | 30. Оперативно-технологическое и ситуационное управление. Оперативно-диспетчерское управление | действующий |  | Положение о порядке оформления, подачи, рассмотрения и согласования диспетчерских заявок на изменение технологического режима работы или эксплуатационного состояния объектов диспетчерезации ПАО "Россети Кубань" | П 031-2023 | 2024-01-09 |  | Приказ ПАО "Россети Кубань" от 09.01.2024 №6-од | Приказ ПАО "Россети Кубань" от 29.09.2022 №600-од, распоряженние ПАО "Россети Кубань" от 18.10.2019 №174
849 | 30. Оперативно-технологическое и ситуационное управление | действующий |  | Инструкция по действиям дежурного диспетчера ЦУС Кубаньэнерго по восстановлению электроснабжения СГЭ и действиям при нештатной работе СГЭ | Инструкция И 073-2019 | 01.11.2019 |  | распоряжение ПАО "Кубаньэнерго" от 01.11.2019 №192 | введена впервые | утратил силу п.3, приказ ПАО "Россети Кубань" от 24.02.2024 №97-од
850 | 2. Организация деятельности в области электроэнергетики | действующий |  | Регламент информационного обмена в ПАО «Россети Кубань» | Регламент Р 087-2023 | 2022-02-02 |  | приказ ПАО "Россети Кубань" от 23.08.2023 №568-од | приказ ПАО "Россети Кубань" от 02.02.2022 №62
851 | 27. Метрологическое обеспечение | действующий |  | Инструкция о порядке приобретения, учета, хранения и списания средств измерений в подразделениях ПАО «Кубаньэнерго» | Инструкция И 008-2022 | 2022-12-20 |  | приказ ПАО "Россети Кубань" от 20.12.2022 №800-од | И 008-2019 (распоряжение от 11.11.2019 №203)
852 | 21. Сети связи электросетевого комплекса | действующий |  | Инструкция по эксплуатации и техническому обслуживанию антенно-фидерных устройств УКВ радиосвязи и радиорелейных линий связи ПАО «Кубаньэнерго» | Инструкция И 050-2023 | 2023-04-18 |  | приказ ПАО "РК" от 18.04.2023 №269-од | распоряжение ПАО "Кубаньэнерго" от 06.12.2019 №257
853 | 30. Оперативно-технологическое и ситуационное управление | действующий |  | Регламент организации осмотров электроустановок, регистрации выявленных дефектов оборудования и устройств структурными подразделениями филиалов ПАО "Россети Кубань" | Регламент Р 010-2024 | 2024-04-12 |  | Приказ ПАО "Россети Кубань" от 12.04.2024 №264-од | Распоряжение ПАО "Россети Кубань"от 24.10.2022 №667-од, Распоряжение ПАО "Россети Кубань"от 08.02.2021 №42-р
854 | 30. Оперативно-технологическое и ситуационное управление | действующий |  | Порядок контроля и координации времени, этапов перемещения и места работ бригад, выполняющих работы в электроустановках потребителей электрической энергии, подключенных к электрическим сетям ПАО "Россети Кубань" (в том числе опосредованно), а также взаимо | ПК 137-2024 | 2024-03-13 | приказ ПАО "Россети" от 29.03.2018 №55 | Приказ ПАО "Россети Кубань" от 13.03.2024 №172-од | распоряжение ПАО "Кубаньэнерго" от 26.03.2020 №139
855 | 30. Оперативно-технологическое и ситуационное управление | действующий |  | Положение о проведении Дня оперативного работника в ПАО «Россети Кубань» | Положение П 092–2021 | 2021-12-16 |  | Приказ ПАО "Россети Кубань" от 16.12.2021 №722-од | Распоряжение ПАО "Кубаньэнерго" от 26.03.2020 №140, Приказ ПАО "Кубаньэнерго" от 11.08.2017 №872
856 | 30. Оперативно-технологическое и ситуационное управление | действующий |  | Регламент переустройства объектов ПАО «Россети Кубань», осуществляемого по инициативе третьих лиц | Р 151-2023 протокол СД ПАО "Россети Кубань" от 30.08.2023 №531/2023 | 2023-10-24 |  | приказ ПАО "Россети Кубань" от 24.10.2023 №714-од | приказ ПАО "Россети Кубань" от 20.07.2022 №425-од, Приказ ПАО "Кубаньэнерго" от 14.04.2020 №234
857 | 30. Оперативно-технологическое и ситуационное управление | действующий |  | Соглашение №СТВ-4/2020 о технологическом взаимодействии между АО «СО ЕЭС» и ПАО «Кубаньэнерго» в целях обеспечения надежности функционирования ЕЭС России | Соглашение СТВ-4/2020 | 21.04.2020 |  | приказ ПАО "Кубаньэнерго" от 21.04.2020 №249 | Соглашение №СТВ-4/2017 | Утратил силу п.4, приказ ПАО "Россети Кубань" от 24.02.2021 №97-од
858 | 30. Оперативно-технологическое и ситуационное управление | действующий |  | Соглашением между ПАО «Кубаньэнерго» и акционерным обществом «Черномортранснефть» об оперативно-технологическом и информационном взаимодействии при предотвращении и ликвидации последствий аварий на электросетевых объектах. |  | 2015-12-21
859 | 30. Оперативно-технологическое и ситуационное управление | действующий |  | Типовая инструкция по оперативному обслуживанию дифференциальной защиты шин (ДЗШ), ошиновки (ДЗОШ) и устройств резервирования отказа выключателей (УРОВ) 110 кВ на подстанциях ПАО «Кубаньэнерго» |  | 2019-06-13
860 | 30. Оперативно-технологическое и ситуационное управление | действующий |  | Типовая инструкция по оперативному обслуживанию токовых защит присоединений на объектах ПАО «Кубаньэнерго» |  | 2022-10-04
861 | 30. Оперативно-технологическое и ситуационное управление | действующий |  | Типовая инструкция по оперативному обслуживанию шкафов защиты линий электропередач и автоматики управления выключателем типа ШЭ2607 016 на объектах ПАО «Кубаньэнерго» |  | 2022-10-04
862 | 30. Оперативно-технологическое и ситуационное управление | действующий |  | Типовая инструкция по оперативному дифференциально-фазных защит (ДФЗ) линий электро-передач ПАО «Кубаньэнерго» |  | 2022-10-04
863 | 28. Регулирование напряжения и качества электроэнергии | действующий |  | Методические указания по применению вольтодобавочных трансформаторов (пунктов регулирования напряжения) 6-20 кВ и вольтодобавочных трансформаторов 0,4 кВ в линиях электропередачи распределительных сетей. Том 1.1 Методические указания | СТО 34.01-3.2.17-014.1-2020 | 2020-03-04 | Распоряжение ПАО Россети от 04.03.2020 №48р | распоряжение ПАО "Кубаньэнерго" от 07.05.2020 №177 | введен впервые | утратил силу п.3, в соответствии с приказом ПАО "Россети Кубань" от 24.02.2021 №97-од
864 | 30. Оперативно-технологическое и ситуационное управление | действующий |  | Положение об оперативно-технологических взаимоотношениях между ПАО «Россети Кубань» и Северо-Кавказской дирекцией по энергообеспечению - СП Трансэнерго филиала ОАО «РЖД» | Положение | 2022-12-08 |  | Приказ ПАО "Россети Кубань" от 08.12.2022 №765-од | Распоряжение ПАО "Кубаньэнерго" от 15.05.2020 №188, приказ ПАО "Кубаньэнерго" от 16.02.2016 №115
865 | 23. Техническое обслуживание и ремонт | действующий |  | Положение о проведении периодического технического освидетельствования сетевого оборудования, зданий и сооружений ПАО "Кубаньэнерго" | Положение П 240-2020 | 19.05.2020 | Приказ Минэнерго РФ от 14.05.2019 №465 | распоряжение ПАО "Кубаньэнерго" от19.05.2020 №191 | Приказ ОАО "Кубааньэнерго" от 29.09.2008 №440-А | утратил силу п.3, приказ ПАО "Россети Кубань" от 24.02.2024 №97-од
866 | 15. Изоляция, изоляторы и линейная арматура | действующий |  | Арматура для воздушных линий электропередачи напряжением 6-110 кВ с защищенными проводами. Правила приемки и методы испытаний | СТО 34.01-2.2-009-2020 | 03.04.2017 (с изменением №1 от 10.04.2020) | Распоряжение ПАО "Россети" от 07.04.2016 № 154р (в ред. Распоряжения ПАО "Россети" от 10.04.2020 № 93р) | распоряжение ПАО "Россети Кубань" от 10.07.2020 №254 | Стандарт СТО 34.01-2.2-009-2016 приказ от 20.05.2016 №407 | утратил силу п.3, приказ ПАО "Россети Кубань" от 24.02.2024 №97-од
867 | 5. Силовые трансформаторы, автотрансформаторы и реакторы | действующий |  | Методические указания по организации эксплуатации дугогасящих реакторов 6-35 кВ ПАО «Кубаньэнерго» | МУ 023-2020 | 10.08.2020 |  | распоряжение ПАО "Россети Кубань" от 10.08.2020 №290 |  | утратил силу п.3, приказ ПАО "Россети Кубань" от 24.02.2024 №97-од
868 | 22. Проектирование. Капитальное строительство. Приемка в эксплуатацию законченных строительством объектов электрических сетей | действующий |  | Регламент нормирования затрат на содержание службы заказчика-застройщика и на проведение строительного контроля при осуществлении строительства/реконструкции объектов ПАО "Кубаньэнерго" и порядка учета таких затрат в сметной документации | Р 169-2019 | 2019-12-31 |  | Приказ ПАО "Россети Кубань" от 31.12.2019 №1215
869 | 30. Оперативно-технологическое и ситуационное управление | действующий |  | Инструкция по производству оперативных переключений в электросетевом комплексе 0,4 – 220 кВ ПАО «Россети Кубань» | Инструкция И 055-2024 | 2024-05-06 |  | Приказ ПАО "Россети Кубань" от 06.05.2024 №310-од | И 055-2023 Приказ ПАО "Россети Кубань" от 04.08.2023 №525-од
870 | 5. Силовые трансформаторы, автотрансформаторы и реакторы | действующий |  | Трансформаторы силовые распределительные 6-10 кВ мощностью 63-2500 кВА. требования к уровню потерь холостого хода и короткого замыкания | СТО 34.01-3.2-011-2021 | 2021-06-21 | Распоряжение ПАО "Россети" от 21.06.2021 №216р |  | СТО 34.01-3.2-011-2017 Распоряжение ПАО "Россети" от 12.04.2017 № 198р
871 | 14. Воздушные линии электропередачи | действующий |  | Методические указания по определению наведенного напряжения на отключенных воздушных линиях, находящихся вблизи действующих ВЛ | СТО 34.01-30.1-004-2021 | 2021-04-19 | Распоряжение ПАО "Россети" от 19.04.2021 №125р |  | Стандарт СТО 56947007-29.240.55.018-2009
872 | 21. Сети связи электросетевого комплекса | справочный |  | Концепция построения сети связи электросетевого комплекса | СТО 34.01-9-005-2020 | 2020-09-10 | Распоряжение ПАО "Россети" от 02.09.2020 №252р
873 | 15. Изоляция, изоляторы и линейная арматура | действующий |  | Изоляторы полимерные опорные наружной установки на напряжение 6-750 кВ. Общие технические требования | СТО 34.01-1.3-017-2020 | 2020-12-29 | Распоряжение ПАО "Россети" от 29.12.2020 №438р |  | СТО 34.01-1.3-017-2017
874 | 15. Изоляция, изоляторы и линейная арматура | действующий |  | Изоляторы полимерные подвесные и опорные на напряжение 6-750 кВ. Методы испытаний | СТО 34.01-1.3-018-2020 | 2020-12-29 | Распоряжение ПАО "Россети" от 29.12.2020 №438р |  | СТО 34.01-1.3-018-2018
875 | 23. Техническое обслуживание и ремонт | действующий |  | Организация технического обслуживания и ремонта объектов электросетевого хозяйства | СТО 34.01-24-002-2021 | 2021-07-29 | Распоряжение ПАО "Россети" от 29.07.2021 №268р | Приказ ПАО "Россети Кубань" от 19.05.2022 №280-од | Стандарт СТО 34.01-24-002-2018
876 | 18. Дороги, подъездные пути, автотранспорт | действующий |  | Электрозарядные станции для электромобилей. Общие технические требования на электрозарядные станции постоянного тока | СТО 34.01-8.1-001-2021 | 2021-07-28 | Распоряжение ПАО "Россети" от 28.07.2021 №265р |  | введен впервые
877 | 13. Релейная защита и автоматика | действующий |  | Типовая инструкция по эксплуатации и оперативному обслуживанию устройств передачи аварийных сигналов и команд ETL-500 на энергетических объектах ПАО "Россети Кубань" | Инструкция ТИ 076-2024 | 2024-03-12 |  | Приказ ПАО "Россети Кубань" от 12.03.2024 №166-од | Приказ ПАО "Россети Кубань" от 16.08.2021 №473-од
878 | 4. Заземление и молниезащита | действующий |  | Разрядники мультикамерные молниезащитные для воздушных линий электропередачи переменного тока на напряжение 6-110 кВ. Общие технические требования. Правила приёмки и методы испытаний | СТО 34.01-2.2-037-2021 | 2021-11-08 | Распоряжение ПАО "Россети" от 08.11.2021 №401р
879 | 13. Релейная защита и автоматика | справочный |  | Конфигурация профиля МЭК 61850 для типовых классов объектов электрических сетей 0,4-20 кВ | СТО 34.01-6.1-003-2021 | 2021-11-22 | Распоряжение ПАО "Россети" от 22.11.2021 №422р |  | введен впервые
880 | 30. Оперативно-технологическое и ситуационное управление | действующий |  | Инструкция по ведению оперативных переговоров и записей, передачи оперативных сообщений оперативным персоналом ПАО «Россети Кубань» | Инструкция И 066-2024 | 2024-05-06 |  | Приказ ПАО "Россети Кубань" от 06.05.2024 №311-од | Инструкция И 066-2021, приказ ПАО "россети Кубань" от 27.12.2021 №747-од; Инструкция П 066-2018, приказ ПАО "Россети Кубань" от 28.12.2018 №1342
881 | 14. Воздушные линии электропередачи | действующий |  | Изоляторы линейные штыревые фарфоровые и стеклянные на напряжение от 6 до 35 кВ. Общие технические требования | СТО 34.01-2.2-038-2021 | 2021-12-30 | Распоряжение ПАО «Россети» от 30.12.2021 №478р | Приказ ПАО "Россети Кубань" от 18.03.2022 №155-од
882 | 13. Релейная защита и автоматика | действующий |  | Положение о подготовке и допуске работников исполнительного аппарата и филиалов электрических сетей ПАО "Россети Кубань" на право самостоятельной работы на устройствах РЗА и АСУ ТП и вспомогательных системах и оборудования,от которых зависит функциониров | П 265-2021 | 2021-12-30 |  | Приказ ПАО «Россети Кубань» от 30.12.2021 №787-од
883 | 38. Энергосбережение и повышение энергетической эффективности. Энергоменеджмент | действующий |  | Приборы учета электроэнергии. Общие технические требования | СТО 34.01-5.1-009-2024 | 2025-07-01 | Приказ ПАО "Россети" от 21.02.2024 №77 | Приказ ПАО "Россети Кубань" от 01.03.2022 №119-од | СТО 34.01-5.1-009-2021 (распоряжение ПАО "Россети" от 30.12.2021 №486р); СТО 34.01-5.1-009-2019 (распоряжение ПАО "Россети" от 01.02.2019) | особый порядок вступления требований в действие - см. раздел 1 СТО
884 | 22. Проектирование. Капитальное строительство. Приемка в эксплуатацию законченных строительством объектов электрических сетей | действующий |  | Конструкции стальные строительные. Общие технические условия | ГОСТ 23118-2019 | 2021-01-01 | приказ Росстандарта от 04.08.2020 N 458-ст |  | ГОСТ 23118-2012
885 | 13. Релейная защита и автоматика | действующий | Да | Правила создания (модернизации) комплексов и устройств релейной защиты и автоматики в энергосистеме и о внесении изменений в Правила взаимодействия субъектов электроэнергетики, потребителей электрической энергии при подготовке, выдаче и выполнении заданий | Приказ Минэнерго России от 13.07.2020 № 556 | с 07.03.2021 до 31.12.2026 | Приказ Минэнерго России от 13.07.2020 N 556 |  | -
886 | 14. Воздушные линии электропередачи | справочный |  | Методические указания по контролю состояния заземляющих устройств электроустановок | СО 34.20.525-00; РД 153-34.0-20.525-00 | 01.09.2000 | ОАО РАО "ЕЭС России" от 07.05.2000 |  | введен впервые
887 | 5. Силовые трансформаторы, автотрансформаторы и реакторы | справочный |  | Типовые технические требования к шунтирующим реакторам 110, 220, 330, 500 кВ | СТО 56947007-29.180.078-2011 | 04.05.2011, введение изменений 08.05.2018, 08.12.2020 | Приказ ОАО "ФСК ЕЭС" от 04.05.2011 № 266 (в редакции приказа ПАО "ФСК ЕЭС" от 08.05.2018 № 163, приказа ПАО "ФСК ЕЭС"/ПАО "Россети" от 08.12.2020 № 400/568) |  | введен с изменениями от 08.05.2018, 08.12.2020 повторно
888 | 5. Силовые трансформаторы, автотрансформаторы и реакторы | справочный |  | Аккумуляторные установки электрических станций. Организация эксплуатации и технического обслуживания. Нормы и требования | СТО 70238424.29.220.20.001-2009 | 2010-01-29 | Приказ НП "ИНВЭЛ" от 31.12.2009 № 101/1 |  | введен впервые
889 | 6. Коммутационные аппараты | справочный |  | Выключатели-разъединители 110-330 кВ. Общие технические требования | СТО 56947007-29.130.01.029-2009 | 2009-04-20 | Распоряжение ОАО "ФСК ЕЭС" от 20.04.2009 № 138р (в редакции распоряжения ПАО "ФСК ЕЭС" от 02.12.2021 №615р) |  | введен впервые
890 | 14. Воздушные линии электропередачи | справочный |  | Типовая инструкция по организации работ для определения мест повреждения воздушных линий электропередачи напряжением 110 кВ и выше с помощью фиксирующих приборов: ТИ 34-70-035-85 | СО 153-34.20.563; РД 34.20.563 | с 01.07.1985 до 31.12.1990 | Минэнерго СССР от 24.01.1985
891 | 35. Охрана труда | действующий |  | Правила по охране труда при строительстве, реконструкции и ремонте | Приказ Минтруда России от 11.12.2020 N 883н | с 01.01.2021 до 30.12.2025 | Приказ Минтруда России от 11.12.2020 N 883н |  | Приказ Минтруда России от 01.06.2015 № 336н
892 | 32. Промышленная безопасность | действующий |  | Перечень областей аттестации в области промышленной безопасности, по вопросам безопасности гидротехнических сооружений, безопасности в сфере электроэнергетики | Приказ Ростехнадзора от 04.09.2020 № 334 | с 15.02.2021 по 01.08.2024 | Приказ Ростехнадзора от 04.09.2020 № 334 |  | Приказ Ростехнадзора от 06.04.2012 № 233
893 | 35. Охрана труда | справочный |  | Санитарно-эпидемиологические требования к условиям труда | СП 2.2.3670-20 | с 01.01.2021 до 01.01.2027 | Постановление Главного государственного санитарного врача РФ от 02.12.2020 N 40 |  | СанПиН 2.2.2.540-96; СанПиН 2.2.0.555-96 СанПиН 2.2.2.1332-03
894 | 35. Охрана труда | действующий |  | Правила по охране труда при обработке металлов | Приказ Минтруда России от 11.12.2020 № 887н | с 01.01.2021 до 31.12.2025 | Приказ Минтруда России от 11.12.2020 № 887н |  | ПОТ Р М-006-97
895 | 16. Кабельные линии | справочный |  | Кабели силовые с пропитанной бумажной изоляцией. Технические условия | ГОСТ 18410-73 | 1975-01-01 | постановлением Госстандарта СССР от 08.02.1973 N 311 (с Изменениями N 1, 2, 3, 4, 5) |  | ГОСТ 340-59, ГОСТ 6515-55
896 | 31. Пожарная безопасность | действующий | Да | Правила противопожарного режима в Российской Федерации | ПП РФ от 16.09.2020 № 1479 | с 01.01.2021 до 31.12.2026 | ПП РФ от 16.09.2020 № 1479 с изменениями на 24.10.2022 |  | ПП РФ от 25.04.2012 № 390
897 | 30. Оперативно-технологическое и ситуационное управление | действующий |  | Формы расширенного и единого (обобщенного) акта расследования причин технологического нарушения (аварии) и мето-дических указаний по расчету количества недо-отпущенной электроэнергии и экономического ущерба от технологического нарушения (ава-рии) | Распоряжение ПАО "Россети" от 01.03.2022 № 66р / 105р | 2022-03-01 | Распоряжение ПАО "Россети" от 01.03.2022 № 66р / 105р |  | Распоряжение ПАО "Россети" от 25.07.2019 № 320р
898 | 30. Оперативно-технологическое и ситуационное управление | действующий |  | Инструкция о порядке ведения оперативных переговоров диспетчерским персоналом и оперативными работниками в операционной зоне Кубанского РДУ |  | 2022-12-08
899 | 32. Промышленная безопасность | действующий |  | Административный регламент Федеральной службы по экологическому, технологическому и атомному надзору предоставления государственной услуги по организации проведения аттестации по вопросам промышленной безопасности, по вопросам безопасности гидротехнически | Приказ Ростехнадзора от 26.11.2020 № 459 | 2021-06-25 | Приказ Ростехнадзора от 26.11.2020 № 459 |  | Приказ от 06.11.2019 № 424
900 | 22. Проектирование. Капитальное строительство. Приемка в эксплуатацию законченных строительством объектов электрических сетей | справочный |  | Типовой регламент реализации инвестиционных проектов ДЗО ПАО «Россети» в части выполнения проектно-изыскательских работ, оформления исходно-разрешительной документации и производства строительно-монтажных работ | Приказ ПАО "Россети" от 15.11.2023 № 500 | 2023-11-15 | Приказ ПАО "Россети" от 15.11.2023 № 500 |  | Распоряжение ПАО "Россети" от 25.07.2019 №318р
901 | 22. Проектирование. Капитальное строительство. Приемка в эксплуатацию законченных строительством объектов электрических сетей | действующий |  | Типовой порядок проверки готовности строительных подрядных организаций к выполнению договоров строительного подряда на объектах электросетевого комплекса ДЗО ПАО «Россети» | Приказ ПАО "Россети" от 15.05.2023 № 200 | 2023-05-15 | Приказ ПАО "Россети" от 15.05.2023 № 200 |  | Распоряжение ПАО "Россети" от 25.10.2019 № 429р
902 | 13. Релейная защита и автоматика | действующий | Да | Правила технического обслуживания устройств и комплексов релейной защиты и автоматики и внесении изменений в требования к обеспечению надежности электроэнергетических систем, надежности и безопасности объектов электроэнергетики и энергоприни | Приказ Минэнерго РФ от 13.07.2020 № 555 | 2021-01-23 | Приказ Минэнерго России от 13.07.2020 № 555 |  | -
903 | 13. Релейная защита и автоматика | действующий | Да | Требования к релейной защите и автоматике различных видов и ее функционированию в составе энергосистемы | Приказ от 10.07.2020 № 546 | 2021-01-23 | Приказ Минэнерго России от 10.07.2020 N 546 |  | -
904 | 2. Организация деятельности в области электроэнергетики | действующий |  | Перечень измерений, относящихся к сфере Государственного регулирования обеспечения единства измерений | ПП РФ от 16.11.2020 № 1847 | с 01.01.2021 до 31.12.2026 | Постановление Правительства РФ от 16.11.2020 № 1847
905 | 25. Информационная безопасность | действующий |  | Руководящие указания по инструментальной оценке (анализу уязвимостей) информационной безопасности объектов информационной инфраструктуры Цифровой сети | СТО 34.01-37.1-001-2021 | 2021-01-25 | Распоряжение ПАО "Россети" от 25.01.2021 № 20р
906 | 25. Информационная безопасность | действующий |  | Требования по обеспечению информационной безопасности объектов инфраструктуры коммерческого учета электроэнергии | СТО 34.01-37.1-002-2021 | 2021-01-25 | Распоряжение ПАО "Россети" от 25.01.2021 № 20р
907 | 36. Работа с персоналом | действующий |  | Тарифно-квалификационные характеристики по общеотраслевым профессиям рабочих | Постановление Министерства труда РФ от 10.11.1992 № 31 | 1992-11-10 | Постановление Министерства труда и социального развития РФ от 10.11.1992 N 31 (с изменениями на 24.11.2008)
908 | 21. Сети связи электросетевого комплекса | действующий |  | Устройства сбора и передачи данных электроэнергии. Общие технические требования | СТО 34.01-5.1-010-2021 | 2021-05-19 | Распоряжение ПАО «Россети» от 19.05.2021 № 166р |  | Стандарт СТО 34.01-5.1-010-2019 от 07.03.2019 №236
909 | 30. Оперативно-технологическое и ситуационное управление. Оперативно-диспетчерское управление | справочный |  | Руководящие указания по проектированию диспетчерских пунктов и узлов СДТУ энергосистем 11600тм-т1 | СО-153-34.48.151-87; РД 34.48.151-87 | 1987-08-27 | Минэнерго СССР от 27.08.1987 № 72 |  | Нормы технологического проектирования диспетчерских пунктов и узлов СДТУ энергосистем
910 | 24. Методы испытания и диагностики | действующий |  | Нефтепродукты. Метод определения кислотности и кислотного числа | ГОСТ 5985-79 | 1980-01-01 | постановлением Госстандарта СССР от 30.03.1979 N 1167 (с Изменениями N 1, 2, с Поправкой) |  | ГОСТ 5985-59
911 | 30. Оперативно-технологическое и ситуационное управление. Оперативно-диспетчерское управление | справочный |  | Методика экспериментального определения оценок показателей деятельности оперативного персонала в АСУ ТП энергоблоков электростанций | СО 153-34.04.251-88; РД 34.04.251-88 | 1989-01-01 | Минэнерго СССР от 08.06.1988 |  | введен впервые
912 | 13. Релейная защита и автоматика | действующий |  | Типовое положение о службах релейной защиты и электроавтоматики | СО 34.04.418-98; РД 153-34.0-04.418-98 | 1998-11-01 | ОАО РАО "ЕЭС России" от 26.08.1998 (с изменениями и дополнениями)
913 | 7. Комплектные распределительные устройства | справочный |  | Руководство по изысканиям трасс и площадок для электросетевых объектов напряжением 0,4-20 кВ | СО 153-34.20.101; РД 34.20.101 | 1979-06-21 | Минэнерго СССР от 21.06.1979
914 | 9. Ограничители перенапряжения | действующий |  | Руководящие указания по ограничению токов однофазных коротких замыканий в электрических сетях 110-220 кВ энергосистем | СО 153-34.20.176; РД 34.20.176 | 1984-12-10 | Минэнерго СССР от 10.12.1984.
915 | 28. Регулирование напряжения и качества электроэнергии | справочный |  | Методические указания по расчету электрических нагрузок в сетях 0,38-110 кВ сельскохозяйственного назначения | СО 153-34.20.178; РД 34.20.178 | 1982-01-01 | Минэнерго СССР от 19.02.1971
916 | 24. Методы испытания и диагностики | действующий |  | Методика инфракрасного контроля электрооборудования и ВЛ | СО 34.0-20.363-99; РД 153-34.0-20.363-99 | 2000-02-01 | ОАО РАО "ЕЭС России" от 11.01.2000 |  | введено впервые
917 | 14. Воздушные линии электропередачи | действующий |  | Типовая инструкция по эксплуатации воздушных линий электропередачи напряжением 35-800 кВ | СО 34.20.504-94; РД 34.20.504-94 | 1996-01-01 | ОАО РАО "ЕЭС России" от 19.09.1994
918 | 30. Оперативно-технологическое и ситуационное управление. Оперативно-диспетчерское управление | справочный |  | Методические указания по плавке гололеда переменным током. Ч. 1: МУ 34-70-027-82 Методические указания по плавке гололеда постоянным током. Ч. 2. МУ 34-70-028-82 | СО 153-34.20.511; РД 34.20.511; МУ 34-70-027-82; МУ 34-70-028-82 | 1983-01-01
919 | 14. Воздушные линии электропередачи | справочный |  | Правила использования воздушных линий электропередачи 0,38 кВ для подвески проводов проводного вещания до 360 В | СО 153-34.20.515-91; РД 34.20.515-91 | 1991-01-01 | Минэнерго СССР от 21.03.1991
920 | 14. Воздушные линии электропередачи | справочный |  | Типовое положение по организации эксплуатации устройств для определения мест повреждений воздушных линий электропередачи напряжением 6-20 кВ | СО 153-34.20.564; РД 34.20.564 | 1979-03-14 | Минэнерго СССР от 14.03.1979
921 | 2. Организация деятельности в области электроэнергетики | действующий |  | Инструкция по устройству молниезащиты зданий, сооружений и промышленных коммуникаций | СО 153-34.21.122-2003; РД 34.21.122 | 2003-06-30 | Приказ Минэнерго России от 30.06.2003 № 280
922 | 11. Цифровая подстанция Инновации | действующий | Да | Цифровая подстанция. Методические указания по проектированию ЦПС | СТО 56947007-29.240.10.299-2020 | 2020-02-26 | Приказ ПАО "ФСК ЕЭС" от 26.02.2020 № 68 |  | введен впервые
923 | 3. Подстанции и распределительные устройства | справочный | Да | Правила оформления принципиальных электрических схем подстанций | СТО 56947007-29.240.10.249-2017 | 28.09.2017 (изменения 31.07.2018) | Приказ ПАО "ФСК ЕЭС" от 28.09.2017 № 390 (в редакции приказа ПАО "ФСК ЕЭС" от 31.07.2018 № 288) |  | введен с изменениями от 31.07.2018
924 | 7. Комплектные распределительные устройства | справочный |  | Устройства комплектные распределительные в металлической оболочке с газовой изоляцией (КРУЭ) на номинальные напряжения 110 кВ и выше Общие технические условия | ГОСТ Р 54828-2022 | 2023-02-01 | Приказ Росстандарта от 29.12.2022 № 1690-ст |  | ГОСТ Р 54828-2011
925 | 8. Измерительные трансформаторы | справочный |  | Трансформаторы тока на напряжения 330, 500 и 750 кВ. Типовые технические требования | СТО 56947007-17.220.21.162-2014 | 11.03.2014, введение изменений 18.10.2019 | Приказ ОАО "ФСК ЕЭС" от 11.03.2014 № 124 (в редакции приказа ПАО "ФСК ЕЭС" от 18.10.2019 № 368)
926 | 24. Методы испытания и диагностики | справочный |  | Государственная система обеспечения единства измерений (ГСИ). Трансформаторы тока. Методика поверки | ГОСТ 8.217-2003 | 2004-04-01 | Постановление Госстандарта России от 26.09.2003 № 268-ст |  | ГОСТ 8.217-87
927 | 5. Силовые трансформаторы, автотрансформаторы и реакторы | действующий | Да | Требования к перегрузочной способности трансформаторов и автотрансформаторов, установленных на объектах электроэнергетики, и ее поддержанию и о внесении изменений в Правила технической эксплуатации электрических станций и сетей Российской Федерации, утвер | Приказ Минэнерго России от 08.02.2019 № 81 | 2019-04-28 | Приказ Минэнерго РФ от 08.02.2019 № 81 (с измненениями на 28.12.2022)
928 | 23. Техническое обслуживание и ремонт | действующий |  | Руководство по капитальному ремонту масляных выключателей BT-35-630-10 VI и ВТД-35-630-10 VI | СО 153-34.47.612; РД 34.47.612 | 1986г | Главэнергоремонт от 07.03.1978
929 | 35. Охрана труда | действующий |  | Правила по охране труда при выполнении электросварочных и газосварочных работ | Приказ Минтруда России от 11.12.2020 N 884н | с 01.01.2021 до 31.12.2025 | Приказ Минтруда России от 11.12.2020 N 884н |  | Приказ Минтруда России от 23.12.2014 № 1101н
930 | 16. Кабельные линии | действующий |  | Трубы для прокладки кабельных линий напряжением выше 1 кВ. Методика входного контроля на объектах электросетевого строительства | СТО 34.01-2.3.3-037-2020 | 2020-02-05 | Распоряжением ПАО «Россети» от 05.02.2020 № 21р |  | введен впервые
931 | 13. Релейная защита и автоматика | справочный |  | Инструкция по проверке и настройке реле частоты типа ИВЧ-011 | СО 34.35.306; РД 34.35.306 | 1961-01-01 | Госплан СССР от 01.01.1961 |  | -
932 | 13. Релейная защита и автоматика | справочный |  | Руководящие указания по наладке, проверке и эксплуатации продольной дифференциальной защиты линий типа ДЗЛ-1 | СО 34.35.402; РД 34.35.402-62 | 1962-01-01 | Госплан СССР от 01.01.1962 |  | -
933 | 13. Релейная защита и автоматика | справочный |  | Инструкция по наладке, проверке и эксплуатации дистанционных защит типов ПЗ-157 и ПЗ-158 | СО 34.35.404; РД 34.35.404 | 1963-01-01 | Госплан СССР от 01.01.1963 |  | -
934 | 13. Релейная защита и автоматика | справочный |  | Инструкция по наладке и проверке дистанционной защиты типа ПЗ-153 | СО 153-34.35.410; РД 34.35.410 | 1964-01-01 | Госплан СССР от 01.01.1964 |  | -
935 | 13. Релейная защита и автоматика | справочный |  | Инструкция по наладке и проверке устройств фильтр-реле тока обратной последовательности типов РТ-2 и РТФ-1 | СО 153-34.35.405; РД 34.35.405 | 1965-01-01 | Минэнерго СССР от 01.01.1965 |  | -
936 | 13. Релейная защита и автоматика | справочный |  | Инструкция по наладке и проверке релейной части дифференциально-фазной высокочастотной защиты типа ДФЗ-2 | СО 153-34.35.407; РД 34.35.407 | 1966-01-01 | Минэнерго СССР от 01.01.1966 |  | -
937 | 13. Релейная защита и автоматика | справочный |  | Инструкция по наладке и проверке дистанционной защиты типа ПЗ-152 | СО 153-34.35.408; РД 34.35.408 | 1966-01-01 | Минэнерго СССР от 01.01.1966 |  | -
938 | 13. Релейная защита и автоматика | справочный |  | Инструкция по наладке и эксплуатации дистанционной защиты типа ДЗ-400 (ДЗ-500) | СО 153-34.35.403; РД 34.35.403 | 1967-01-01 | Минэнерго СССР от 01.01.1967 |  | -
939 | 13. Релейная защита и автоматика | справочный |  | Инструкция по наладке и эксплуатации газовой защиты с реле РГЧЗ-66 | Инструкция | 1971-01-01 | СЦНТИ ОРГРЭС, 1971 |  | -
940 | 13. Релейная защита и автоматика | справочный |  | Инструкция по проверке и эксплуатации токовой защиты от замыканий на землю в обмотках статоров синхронных генераторов и компенсаторов, работающих на сборные шины | СТО-ДВИГ-057-2016 | 2016 | СЦНТИ ОРГРЭС, 1972 |  | введен впервые
941 | 13. Релейная защита и автоматика | справочный |  | Инструкция по проверке и эксплуатации дифференциальных реле серии ДЗТ | Инструкция | 1975 | СЦНТИ ОРГРЭС, 1975 |  | -
942 | 6. Коммутационные аппараты | справочный |  | Методические указания по эксплуатации автоматических воздушных выключателей серии АП5О | МУ | 1975 | СЦНТИ ОРГРЭС, 1975 |  | -
943 | 13. Релейная защита и автоматика | справочный |  | Инструкция по наладке и эксплуатации высокочастотной аппаратуры телеотключения ВЧТО-М | СО 34.48.403; РД 34.48.403 | 1976-01-01 | Минэнерго СССР, 1976 |  | -
944 | 13. Релейная защита и автоматика | справочный |  | Инструкция по проверке реле времени типов ЭВ-180, ЭВ-200, РВ-73, РВ-75, ЭВ-100 и ЭВ-200 (новая серия) | СО 34.35.304; РД 34.35.304 | 1961-01-01 | Минэнерго СССР от 01.01.1961 |  | -
945 | 6. Коммутационные аппараты | справочный |  | Инструкция по эксплуатации оперативных блокировок безопасности в распределительных устройствах высокого напряжения | СО 153-34.35.512; РД 34.35.512 | 1979-10-05 | Минэнерго СССР от 05.10.1979 |  | -
946 | 13. Релейная защита и автоматика | справочный |  | Инструкция по проверке трансформаторов напряжения и их вторичных цепей | СО 34.35.305; РД 34.35.305 | 1979 | Главтехуправление от 27.02.1979 |  | -
947 | 13. Релейная защита и автоматика | справочный |  | Методические указания по наладке и проверке дифференциальной защиты ДЗТ-21, ДЗТ-23 | СО 34.35.654 | 1980-05-14 | ПО "Союзтехэнерго" от 14.05.1980 |  | -
948 | 13. Релейная защита и автоматика | справочный |  | Методические указания по наладке и эксплуатации дифференциально-фазной защиты ДФЗ-503 | МУ | 1981-09-01 | СПО Союзтехэнерго, 1981 |  | -
949 | 13. Релейная защита и автоматика | справочный |  | Методические указания по наладке и эксплуатации дифференциально-фазных защит ДФЗ-504 и ДФЗ-201: МУ 34-70-002-82 | СО 34.35.656 | 1982-04-30 | ПО "Союзтехэнерго", 1982 |  | -
950 | 13. Релейная защита и автоматика | справочный |  | Методические указания по техническому обслуживанию дистанционной защиты ПЗ-5/1, ПЗ-5/2: МУ 34-70-007-82 | СО 34.35.659; МУ 34-70-007-82 | 01.12.1982 | ПО "Союзтехэнерго", 1982 |  | -
951 | 13. Релейная защита и автоматика | справочный |  | Методические указания по техническому обслуживанию дифференциальных защит с реле серий РНТ и ДЗТ-10 | СО 34.35.660; МУ 34-70-038-83 | 1983-04-14 | ПО "Союзтехэнерго" от 14.04.1983 |  | -
952 | 13. Релейная защита и автоматика | справочный |  | Методические указания по техническому обслуживанию реле мощности обратной последовательности РМОП-2: МУ 34-70-046-83 | МУ 34-70-046-83 | 1983-06-02 | ПО "Союзтехэнерго" от 02.06.1983 |  | -
953 | 13. Релейная защита и автоматика | справочный |  | Методические указания по техническому обслуживанию реле контроля синхронизма РН-55 | МУ 34-70-062-84 | 1984-01-09 | ПО "Союзтехэнерго" от 09.01.1984 |  | -
954 | 13. Релейная защита и автоматика | справочный |  | Методические указания по техническому обслуживанию аппаратуры каналов передачи сигналов-команд АНКА, АВПА | МУ | 1984 | СПО Союзтехэнерго, 1984
955 | 13. Релейная защита и автоматика | справочный |  | Методические указания по техническому обслуживанию блоков питания БП-11, БП-1002, БП3-401, БП3-402 | МУ 34-70-060-84 | 1984-02-01 | ПО "Союзтехэнерго" от 01.02.1984 |  | -
956 | 13. Релейная защита и автоматика | справочный |  | Методические указания по техническому обслуживанию дистанционной защиты ПДЭ-2001 | СО 34.35.657; МУ 34-70-090-85 | 30.04.1982 | ПО "Союзтехэнерго" от 10.04.1982 |  | -
957 | 13. Релейная защита и автоматика | справочный |  | Рекомендации по количественному учету сложных устройств РЗА для оценки трудозатрат на их техническое обслуживание | Рекомендации |  | СПО Союзтехэнерго, 1993
958 | 13. Релейная защита и автоматика | справочный |  | Методические указания по техническому обслуживанию шкафов дистанционной и токовой защит ШДЭ 2801, ШДЭ 2802 | СО 34.35.671 | 1994-06-24 | АО "Фирма ОРГРЭС" от 24.06.1994 |  | -
959 | 13. Релейная защита и автоматика | справочный |  | Руководство по капитальному ремонту полупроводниковых усилителей типов У и УПД | СО 153-34.35.602; РД 34.35.602 | 1985-01-01 | Минэнерго СССР от 17.12.1981 |  | -
960 | 13. Релейная защита и автоматика | справочный |  | Инструкция по проверке и наладке реле тока и напряжения серий ЭТ, РТ, ЭН, РН | СО 153-34.35.307; РД 34.35.307 | 1979-02-01 | Минэнерго СССР от 01.02.1979 |  | -
961 | 13. Релейная защита и автоматика | справочный |  | Инструкция по наладке, проверке и эксплуатации магнитоэлектрических реле М 237/054 и М 237/055 | СО 153-34.35.401; РД 34.35.401 | 1979-12-25 | Минэнерго СССР от 25.12.1979 |  | -
962 | 24. Методы испытания и диагностики | действующий |  | Арматура для воздушных линий электропередачи с самонесущими изолированными проводами напряжением до 1 кВ. Правила приемки и методы испытаний. Общие технические требования | СТО 34.01-2.2-005-2022 | 2022-01-17 | Распоряжение ПАО "Россети" от 17.01.2022 № 3р |  | СТО 34.01-2.2-005-2015
963 | 2. Организация деятельности в области электроэнергетики | справочный |  | Напряжения стандартные | ГОСТ 29322-2014 | 2015-10-01 | Приказ Росстандарта от 25.11.2014 № 1745-ст (с изменением на 10.03.2021 №130-ст |  | ГОСТ 29322-92
964 | 5. Силовые трансформаторы, автотрансформаторы и реакторы | справочный |  | Методические указания по подтверждению устойчивости обмоток силовых трансформаторов к распрессовке в эксплуатации | СТО 56947007-29.180.01.212-2016 | 2016-02-29 | Приказ ПАО "ФСК ЕЭС" от 29.02.2016 № 61 |  | введен впервые
965 | 32. Промышленная безопасность | действующий |  | Требования к регистрации объектов в государственном реестре опасных производственных объектов и ведению государственного реестра опасных производственных объектов, формы свидетельства о регистрации опасных производственных объектов в государственном реест | Приказ Ростехнадзора от 30.11.2020 № 471 | с 01.01.2021 до 31.12.2026 | Приказ Ростехнадзора от 30.11.2020 № 471 |  | Приказ Ростехнадзора от 25.11.2016 № 495
966 | 35. Охрана труда | действующий |  | Порядок проведения обязательных предварительных и периодических медицинских осмотров работников, предусмотренных частью четвертой статьи 213 Трудового кодекса Российской Федерации, перечня медицинских противопоказаний к осуществлению работ с вредными и (и | Приказ Минздрава России от 28.01.2021 N 29н | с 01.04.2021 по 31.03.2027 | Приказ Минздрава России от 28.01.2021 N 29н (с изменениями на 01.02.2022) |  | Приказ Минздравсоцразвития России от 12.04.2011 № 302н
967 | 32. Промышленная безопасность | действующий |  | Порядок проведения технического расследования причин аварий, инцидентов и случаев утраты взрывчатых материалов промышленного назначения | Приказ Ростехнадзора от 08.12.2020 № 503 | с 01.01.2021 до 01.01.2027 | Приказ Ростехнадзора от 08.12.2020 № 503 (с изменениями на 14.04.2022) |  | Приказ от 19.08.2011 № 480
968 | 14. Воздушные линии электропередачи | действующий |  | Опоры ВЛ деревянные. Общие технические требования | СТО 34.01-2.2-026-2024 | 2024-04-27 | Приказ ПАО "Россети" от 27.04.2024 №194 |  | СТО 34.01-2.2-026-2017 Распоряжение ПАО "Россети" от 27.10.2017 № 590р | В дополнение к СТО 34.01-2.2-026-2017 см. информационное письмо от 26.04.2019 № МА/116/508
969 | 27. Метрологическое обеспечение | справочный |  | Государственная система обеспечения единства измерений (ГСИ). Трансформаторы напряжения. Методика поверки | ГОСТ 8.216-2011 | 2013-01-01 | Приказ Росстандарта от 13.12.2011 N 1079-ст (с поправкой) |  | ГОСТ 8.216-88
970 | 27. Метрологическое обеспечение | справочный |  | Государственная система обеспечения единства измерений (ГСИ). Методики (методы) измерений. | ГОСТ 8.563-2009 | 2010-04-15 | Приказ Росстандарта от 15.12.2009 N 1253-ст |  | ГОСТ 8.563-96
971 | 27. Метрологическое обеспечение | справочный |  | Государственная система обеспечения единства измерений (ГСИ). Манометры, вакуумметры, мановакуумметры, напоромеры, тягомеры, тягонапоромеры показывающие и самопишущие. Методика поверки. | МИ 2124-90 | 1992-01-01 | ФГУП "ВНИИМС" от 20.12.1990 |  | МИ 925-85
972 | 27. Метрологическое обеспечение | справочный |  | Государственная система обеспечения единства измерений (ГСИ). Термометры манометрические. Методы и средства поверки. | ГОСТ 8.305-78 | 1979-07-01 | Постановление Госстандарта СССР от 13.06.1978 N 1581 |  | Инструкция Госстандарта СССР 160-62
973 | 27. Метрологическое обеспечение | справочный |  | Государственная система обеспечения единства измерений (ГСИ). Генераторы низкочастотные измерительные. Методы и средства поверки. | ГОСТ 8.314-78 | 1979-07-01 | Постановление Госстандарта СССР от 18.07.1978 N 1940 |  | ГОСТ 12691-67
974 | 27. Метрологическое обеспечение | справочный |  | Государственная система обеспечения единства измерений (ГСИ). Генераторы импульсов измерительные. Методы и средства поверки. | ГОСТ 8.206-76 | 1977-07-01 | Постановление Госстандарта СССР от 15.03.1976 N 618 (с изменением №1) |  | МУ 151
975 | 27. Метрологическое обеспечение | справочный |  | Государственная система обеспечения единства измерений (ГСИ). Государственная поверочная схема для средств измерений температуры | ГОСТ 8.558-09 | 2012-07-01 | Приказ Росстандарта от 29.12.2010 N 1146-ст |  | -
976 | 27. Метрологическое обеспечение | справочный |  | Государственная система обеспечения единства измерений (ГСИ). Вольтметры электронные аналоговые переменного тока. Методика поверки. | ГОСТ 8.118-85 | 1987-01-01 | Постановление Госстандарта СССР от 20.12.1985 N 4328 |  | ГОСТ 8.118-74, ГОСТ 13473-68
977 | 27. Метрологическое обеспечение | справочный |  | Государственная система обеспечения единства измерений (ГСИ). Осциллографы электронно-лучевые универсальные. Методы и средства поверки. | ГОСТ 8.311-78 | 1979-07-01 | Постановление Госстандарта СССР от 07.07.1978 N 1843 |  | МУ 246
978 | 27. Метрологическое обеспечение | справочный |  | Государственная система обеспечения единства измерений (ГСИ). Вольтмертры электронные аналоговые постоянного тока. Методы и средства поверки | ГОСТ 8.402-80 | 1982-01-01 | Постановление Госстандарта СССР от 11.12.1980 N 5778 |  | ГОСТ 16315-70
979 | 27. Метрологическое обеспечение | справочный |  | Государственная система обеспечения единства измерений (ГСИ). Генераторы сигналов измерительные. Методы и средства поверки в диапазоне частот 0,03 - 17,44 ГГц. | ГОСТ 8.322-78 | 1980-01-01 | Постановление Госстандарта СССР от 19.10.1978 N 2722 |  | ГОСТ 14661-69, МУ 218
980 | 27. Метрологическое обеспечение | справочный |  | Государственная система обеспечения единства измерений (ГСИ). Амперметры непосредственного включения и клещи электроизмерительные переменного тока свыше 25 А. Методика поверки. | МИ 2159-91 | 1991-01-01 | Госстандартом СССР от 29.03.1990 |  | Инструкция Госстандарта СССР 194-62
981 | 27. Метрологическое обеспечение | справочный |  | Государственная система обеспечения единства измерений (ГСИ). Измерители коэффициента мощности (фазометры). Методика поверки. | МИ 2009-89 | 1990-01-01 | ГП "Укрметртестстандарт" от 27.12.1988 N 16 |  | ГОСТ 8.259-77
982 | 27. Метрологическое обеспечение | справочный |  | Государственная система обеспечения единства измерений (ГСИ). Счетчики электрические индукционные активной и реактивной энергии. Методика поверки. | ГОСТ 8.259-2004 | 2005-01-01 | Приказ Росстандарта от 28.10.2004 N 54-ст |  | -
983 | 27. Метрологическое обеспечение | справочный |  | Государственная система обеспечения единства измерений (ГСИ). Счетчики статические активной электрической энергии переменного тока. Методика поверки. | ГОСТ 8.584-2004 | 2005-01-01 | Приказ Росстандарта от 28.10.2004 N 56-ст (с поправками) |  | МИ 2158-91
984 | 17. Здания и сооружения | справочный | Да | Здания и сооружения. Правила обследования и мониторинга технического состояния | ГОСТ 31937-2024 | 2024-05-01 | Приказ Росстандарта от 10.04.2024 N 433-ст |  | ГОСТ 31937-2011 Приказ Росстандарта от 27.12.2012 N 1984-ст
985 | 26. Электромагнитная совместимость | справочный | Да | Электрическая энергия. Совместимость технических средств электромагнитная. Нормы качества электрической энергии в системах электроснабжения общего назначения | ГОСТ 32144-2013 | 2014-07-01 | Приказ Росстандарта от 22.07.2013 N 400-ст |  | ГОСТ 54149-2010
986 | 16. Кабельные линии | справочный | Да | Кабели силовые с экструдированной изоляцией и арматура к ним на номинальное напряжение свыше 150 кВ (U(m)=170 кВ) до 500 кВ (U(m)=550 кВ). Методы испытаний и требования к ним | ГОСТ Р МЭК 62067-2017 | 2019-01-01 | Приказ Росстандарта от 19.09.2017 N 1148-ст (с поправкой) |  | ГОСТ Р МЭК 62067-2011 | ГОСТ Р МЭК 60840-2017 отменяется с 01.01.2024. Заменен ГОСТ Р МЭК 60840-2022 (приказ Росстандарта от 13.07.2022 N 617-ст, ИУС 10-2022)
987 | 25. Информационная безопасность | действующий |  | Перечень сведений конфиденциального характера | Указ от Президента РФ 06.03.1997 № 188 | 1997-03-22 | Указ от 06.03.1997 № 188 (с изменениями на 13.07.2015)
988 | 25. Информационная безопасность | действующий |  | Положение об особенностях обработки персональных данных, осуществляемой без использования средств автоматизации | ПП РФ от 15.09.2008 № 687 | 2008-10-24 | Постановление от 15.09.2008 № 687
989 | 25. Информационная безопасность | действующий |  | Правила организации и осуществления государственного контроля и надзора за обработкой персональных данных | ПП РФ от 29.06.2021 № 1046 | 2021-07-01 | ПП РФ от 29.06.2021 № 1046 (с изменениями на 16.12.2021) |  | ПП РФ от 13.02.2019 №146
990 | 25. Информационная безопасность | действующий |  | Требования к материальным носителям биометрических персональных данных и технологиям хранения таких данных вне информационных систем персональных данных | ПП РФ от 06.07.2008 № 512 | 2013-07-01 | ПП РФ от 06.07.2008 № 512 (с изменениями на 27.12.2012)
991 | 25. Информационная безопасность | действующий |  | Требования и методы по обезличиванию персональных данных | Приказ Роскомнадзора от 05.09.2013 № 996 | 2013-09-10 | Приказ от 05.09.2013 № 996
992 | 25. Информационная безопасность | действующий |  | Методические рекомендации по уведомлению уполномоченного органа о начале обработки персональных данных и о внесении изменений в ранее представленные сведения | Приказ Роскомнадзора от 30.05.2017 № 94 | 2017-05-30 | Приказ от 30.05.2017 № 94 (с изменениями на 30.10.2018)
993 | 25. Информационная безопасность | действующий |  | Состав и содержание организационных и технических мер по обеспечению безопасности персональных данных при их обработке в информационных системах персональных данных с использованием средств криптографической защиты информации, необходимых для выполнения у | Приказ ФСБ РФ от 10.07.2014 № 378 | 2014-07-10 | Приказ ФСБ РФ от 10.07.2014 № 378
994 | 25. Информационная безопасность | действующий | Да | О безопасности критической информационной инфраструктуры Российской Федерации | ФЗ от 26.07.2017 № 187-ФЗ | 2018-01-01 | ФЗ РФ от 26.07.2017 № 187-ФЗ
995 | 25. Информационная безопасность | действующий |  | О персональных данных | ФЗ от 27.07.2006 № 152-ФЗ | 2006-07-27 | ФЗ от 27.07.2006 № 152-ФЗ (с изменениями на 06.02.2023)
996 | 25. Информационная безопасность | действующий |  | Об информации, информационных технологиях и о защите информации | ФЗ от 27.07.2006 № 149-ФЗ | 2006-08-09 | ФЗ от 27.07.2006 № 149-ФЗ (с изменениями на 01.03.2023)
997 | 25. Информационная безопасность | действующий |  | Об электронной подписи | ФЗ от 06.04.2011 № 63-ФЗ | 2011-04-08 | ФЗ от 06.04.2011 N 63-ФЗ (с изменениями на 28.12.2022)
998 | 25. Информационная безопасность | действующий |  | Требования к защите персональных данных при их обработке в информационных системах персональных данных | ПП РФ от 01.11.2012 № 1119 | 2012-11-15 | ПП РФ от 01.11.2012 № 1119 |  | ПП РФ от 17.11.2007 №781
999 | 25. Информационная безопасность | действующий | Да | Состав и содержание организационных и технических мер по обеспечению безопасности персональных данных при их обработке в информационных системах персональных данных | Приказ Федеральная служба по техническому и экспортному контролю России от 18.02.2013 № 21 | 2013-06-02 | Приказ ФСТЭК России от 18.02.2013 N 21 (с изменениями на 14.05.2020)
1000 | 25. Информационная безопасность | справочный |  | Сети промышленной коммуникации. Безопасность сетей и систем | ГОСТ Р МЭК 62443-3-3-2016 | 2014-04-01 | Приказ Росстандарта от 01.06.2016 N 469-ст |  | введен впервые
1001 | 25. Информационная безопасность | справочный | Да | Защита информации. Порядок создания автоматизированных систем в защищенном исполнении. Общие положения | ГОСТ Р 51583-2014 | 2014-09-01 | Приказ Росстандарта от 28.01.2014 N 3-ст |  | введен впервые
1002 | 25. Информационная безопасность | справочный |  | Защита информации при использовании технологии виртуализации. Общие положения | ГОСТ Р 56938-2016 | 2017-06-01 | Приказ Росстандарта от 01.06.2016 N 457-ст |  | введен впервые
1003 | 25. Информационная безопасность | справочный | Да | Защита информации. Разработка безопасного программного обеспечения. Общие требования | ГОСТ Р 56939-2016 | 2017-06-01 | Приказ Росстандарта от 01.06.2016 N 458-ст |  | введен впервые
1004 | 25. Информационная безопасность | справочный |  | Информационная технология (ИТ). Методы и средства обеспечения безопасности. Критерии оценки безопасности информационных технологий. Часть 1. Введение и общая модель | ГОСТ Р ИСО/МЭК 15408-1-2012 | 2013-12-01 | Приказ Росстандарта от 15.11.2012 N 814-ст |  | ГОСТ Р ИСО/МЭК 15408-1-2008
1005 | 25. Информационная безопасность | справочный |  | Информационная технология (ИТ). Методы и средства обеспечения безопасности. Критерии оценки безопасности информационных технологий. Часть 2. Функциональные компоненты безопасности | ГОСТ Р ИСО/МЭК 15408-2-2013 | 2014-09-01 | Приказ Росстандарта от 08.11.2013 N 1339-ст |  | ГОСТ Р ИСО/МЭК 15408-2-2008
1006 | 25. Информационная безопасность | справочный |  | Информационные технологии (ИТ). Система стандартов по базам данных. Концепции и терминология для концептуальной схемы и информационной базы | ГОСТ 34.320-96 | 2001-07-01 | Постановлением Госстандарта России от 22.02.2001 N 87-ст |  | введен впервые
1007 | 25. Информационная безопасность | справочный |  | Информационные технологии (ИТ). Система стандартов по базам данных. Эталонная модель управления данными | ГОСТ 34.321-96 | 2001-07-01 | Постановлением Госстандарта России от 22.02.2001 N 88-ст |  | введен впервые
1008 | 25. Информационная безопасность | справочный |  | Информационная технология (ИТ). Методы и средства обеспечения безопасности. Безопасность сетей. Часть 1. Обзор и концепции | ГОСТ Р ИСО/МЭК 27033-1-2011 | 2012-01-01 | Приказ Росстандарта от 01.12.2011 N 683-ст |  | ГОСТ Р ИСО/МЭК 18028-1-2008
1009 | 25. Информационная безопасность | справочный |  | Информационная технология (ИТ). Методы и средства обеспечения безопасности. Безопасность сетей. Часть 3. Эталонные сетевые сценарии. Угрозы, методы проектирования и вопросы управления | ГОСТ Р ИСО/МЭК 27033-3-2014 | 2015-11-01 | Приказ Росстандарта от 09.09.2014 N 1029-ст |  | введен впервые
1010 | 25. Информационная безопасность | справочный |  | Информационная технология (ИТ). Методы и средства обеспечения безопасности. Системы менеджмента информационной безопасности. Требования | ГОСТ Р ИСО/МЭК 27001-2021 | 2022-01-01 | Приказ Росстандарта от 27.12.2006 N 375-ст |  | ГОСТ Р ИСО/МЭК 27001-2006
1011 | 25. Информационная безопасность | справочный |  | Информационная технология (ИТ). Методы и средства обеспечения безопасности. Менеджмент инцидентов информационной безопасности | ГОСТ Р ИСО/МЭК ТО 18044-2007 | 2008-07-01 | Приказ Росстандарта от 27.12.2007 N 513-ст |  | введен впервые
1012 | 25. Информационная безопасность | справочный |  | Информационная технология (ИТ). Методы и средства обеспечения безопасности. Часть 1. Концепция и модели менеджмента безопасности информационных и телекоммуникационных технологий | ГОСТ Р ИСО/МЭК 13335-1-2006 | 2007-06-01 | Приказ Росстандарта от 19.12.2006 N 317-ст (с поправкой) |  | введен впервые
1013 | 25. Информационная безопасность | справочный |  | Информационная технология (ИТ). Методы и средства обеспечения безопасности. Менеджмент риска информационной безопасности | ГОСТ Р ИСО/МЭК 27005-2010 | 2011-12-01 | Приказ Росстандарта от 30.11.2010 N 632-ст |  | ГОСТ Р ИСО/МЭК ТО 13335-3-2007, ГОСТ Р ИСО/МЭК ТО 13335-4-2007
1014 | 18. Дороги, подъездные пути, автотранспорт | справочный |  | Положение о повышении профессионального мастерства и стажировке водителей | РД 200-РСФСР-12-0071-86-12 | 20.01.1986 | Минавтотрансом РСФСР от 20.01.1986 |  | введен впервые
1015 | 18. Дороги, подъездные пути, автотранспорт | действующий |  | Устав автомобильного транспорта и городского наземного электрического транспорта | ФЗ от 08.11.2007 № 259-ФЗ | 2008-05-13 | Федеральный закон от 08.11.2007 N 259-ФЗ (с изменениями на 29.12.2022)
1016 | 18. Дороги, подъездные пути, автотранспорт | действующий |  | Правила дорожного движения | ПП РФ от 23.10.1993 № 1090 | с 01.07.1994 до 01.03.2029 | Постановление Совета Министров - Правительства Российской Федерации от 23.10.1993 N 1090 (с изменениями на 24.10.2022)
1017 | 18. Дороги, подъездные пути, автотранспорт | действующий |  | Порядок прохождения профессионального отбора и профессионального обучения работниками, принимаемыми на работу, непосредственно связанную с движением транспортных средств автомобильного транспорта и городского наземного электрического транспорта | Приказ Минтранса России от 29.07.2020 № 264 | с 01.01.2021 до 01.01.2027 | Приказ Минтранса России от 29.07.2020 № 264
1018 | 18. Дороги, подъездные пути, автотранспорт | действующий |  | Об обязательном страховании гражданской ответственности владельцев транспортных средств | ФЗ РФ от 25.04.2002 №40-ФЗ | 2003-07-01 | ФЗ РФ от 25.04.2002 N 40-ФЗ (с изменениями на 28.12.2022)
1019 | 18. Дороги, подъездные пути, автотранспорт | действующий |  | О совершенствовании системы медицинских осмотров трудящихся и водителей индивидуальных транспортных средств | Приказ Минздрав СССР от 29.09.89 № 555 | 1989-09-29 | Приказ Минздрава СССР от 29.09.1989 N 555 (с изменениями на 12.04.2011)
1020 | 18. Дороги, подъездные пути, автотранспорт | действующий |  | О предрейсовых медицинских осмотрах водителей транспортных средств | Письмо Минздрав России от 21.08.2003 № 2510/9468-03-32 | 2003-08-21 | Письмо Минздравмедпрома России от 21.08.2003 N 2510/9468-03-32 Письмо Минтранса России от 21.08.2003 N 2510/9468-03-32
1021 | 18. Дороги, подъездные пути, автотранспорт | действующий |  | О техническом осмотре транспортных средств и о внесении изменений в отдельные законодательные акты Российской Федерации | ФЗ РФ от 01.07.2011 № 170-ФЗ | 2012-01-01 | Федеральный закон от 01.07.2011 N 170-ФЗ (с изменениями на 30.12.2021)
1022 | 24. Методы испытания и диагностики | справочный |  | Система стандартов безопасности труда (ССБТ). Испытания и измерения электрические. Общие требования безопасности | ГОСТ 12.3.019-80 | 1981-07-01 | Постановление Госстандарта СССР от 18.04.1980 № 1751 (с изменениями №1)
1023 | 24. Методы испытания и диагностики | справочный |  | Общие требования к компетентности испытательных и калибровочных лабораторий | ГОСТ ISO/IEC 17025-2019 | 2019-09-01 | Приказ Росстандарта от 15.07.2019 N 385-ст |  | ГОСТ ИСО/МЭК 17025-2009
1024 | 24. Методы испытания и диагностики | действующий |  | Единая система программной документации (ЕСПД). Программа и методика испытаний. Требования к содержанию и оформлению | ГОСТ 19.301-79 | 1981-01-01 | Постановление Госстандарта СССР от 11.12.1979 N 4753 (с изменениями)
1025 | 24. Методы испытания и диагностики | действующий |  | Электрооборудование и электроустановки переменного тока на напряжения от 1 до 750 кВ. Требования к электрической прочности изоляции | ГОСТ Р 55195-2012 | 2014-01-01 | Приказ Росстандарта от 26.11.2012 N 1187-ст (с изменением №1) |  | введен впервые
1026 | 24. Методы испытания и диагностики | справочный |  | Электроустановки низковольтные. Часть 6. Испытания | ГОСТ Р 50571.16-2019/МЭК 60364-6:2016 | 2019-06-01 | Приказ Росстандарта от 09.04.2019 N 127-ст |  | ГОСТ Р 50571.16-2007 (МЭК 60364-6:2006)
1027 | 24. Методы испытания и диагностики | справочный |  | Масла изоляционные. Метод определения газостойкости в электрическом поле | ГОСТ 13003-88 | 1990-07-01 | Постановление Госстандарта СССР от 23.12.1988 N 4534 |  | ГОСТ 13003-67
1028 | 24. Методы испытания и диагностики | действующий |  | Масла и смазки. Методы определения наличия воды | ГОСТ 1547-84 | 1986-01-01 | Постановление Госстандарта СССР от 19.12.1984 N 4648 |  | ГОСТ 1547-74, ГОСТ 1548-42
1029 | 29. Техническое диагностирование и мониторинг состояния оборудования ПС и ЛЭП | действующий |  | Конденсаторы связи и отбора мощности для линий электропередач. Технические условия | ГОСТ 15581-80 | 1981-07-01 | Постановление Госстандарта СССР от 25.01.1980 N 352 (с изменениями №1, 2) |  | ГОСТ 15581-70
1030 | 29. Техническое диагностирование и мониторинг состояния оборудования ПС и ЛЭП | справочный |  | Продукты химические жидкие. Метод определения показателя преломления | ГОСТ 18995.2-2022 | 2023-01-01 | Приказ Росстандарта от 26.09.2022 №996-ст |  | ГОСТ 18995.2-73
1031 | 29. Техническое диагностирование и мониторинг состояния оборудования ПС и ЛЭП | справочный |  | Нефтепродукты. Метод определения содержания серы сжиганием в лампе | ГОСТ 19121-73 | 1974-07-01 | Постановление Госстандарта СССР от 10.08.1973 N 2121 (с изменениями №1, 2, 3) |  | ГОСТ 1771-48, ГОСТ 8657-57
1032 | 29. Техническое диагностирование и мониторинг состояния оборудования ПС и ЛЭП | справочный |  | Электрооборудование и электроустановки. Метод измерения характеристик и частичных разрядов | ГОСТ 20074-83 (СТ СЭВ 3689-82) | 1984-07-01 | Постановление Госстандарта СССР от 15.04.1983 N 1961 |  | ГОСТ 20074-74
1033 | 29. Техническое диагностирование и мониторинг состояния оборудования ПС и ЛЭП | справочный |  | Нефтепродукты. Методы определения температур текучести и застывания | ГОСТ 20287-91 | 1992-01-01 | Постановление Госстандарта СССР от 13.05.1991 N 671 |  | ГОСТ 25262-82, ГОСТ 20287-74
1034 | 29. Техническое диагностирование и мониторинг состояния оборудования ПС и ЛЭП | действующий |  | Нефть и нефтепродукты. Методы отбора проб | ГОСТ 2517-2012 | 2014-03-01 | Приказ Росстандарта от 29.11.2012 N 1448-ст |  | ГОСТ 2517-85
1035 | 29. Техническое диагностирование и мониторинг состояния оборудования ПС и ЛЭП | действующий |  | Надежность в технике (ССНТ). Надежность объекта. Термины и определения | ГОСТ Р 27.102-2021 | 2022-01-01 | Приказ Росстандарта от 21.06.2016 N 654-ст |  | ГОСТ 27.002-2015, ГОСТ 27.002-89
1036 | 29. Техническое диагностирование и мониторинг состояния оборудования ПС и ЛЭП | действующий |  | Реактивы. Общие указания по проведению испытаний | ГОСТ 27025-86 | 1987-01-01 | Постановление Госстандарта СССР от 15.10.1986 N 3072 |  | введен впервые
1037 | 29. Техническое диагностирование и мониторинг состояния оборудования ПС и ЛЭП | справочный |  | Масла минеральные электроизоляционные. Метод определения ароматических углеводородов | ГОСТ 28640-90 (МЭК 590-77) | 1992-01-01 | Постановление Госстандарта СССР от 10.08.1990 N 2381
1038 | 29. Техническое диагностирование и мониторинг состояния оборудования ПС и ЛЭП | справочный |  | Масла и присадки. Метод определения коррозионного воздействия на металлы | ГОСТ 2917-76 | 1979-01-01 | Постановление Госстандарта СССР от 10.08.1976 N 1914 (с изменениями) |  | ГОСТ 2917-45
1039 | 29. Техническое диагностирование и мониторинг состояния оборудования ПС и ЛЭП | справочный |  | Нефть и нефтепродукты. Методы ручного отбора проб | ГОСТ 31873-2012 | 2014-03-01 | Приказ Росстандарта от 29.11.2012 N 1447-ст (с поправкой) |  | ГОСТ 52659-2006
1040 | 29. Техническое диагностирование и мониторинг состояния оборудования ПС и ЛЭП | справочный |  | Нефть и нефтепродукты. Прозрачные и непрозрачные жидкости. Определение кинематической и динамической вязкости | ГОСТ 33-2016 | 2018-07-01 | Приказ Росстандарта от 27.04.2017 N 336-ст |  | ГОСТ 33-2000
1041 | 29. Техническое диагностирование и мониторинг состояния оборудования ПС и ЛЭП | действующий |  | Трансформаторы силовые. Методы электромагнитных испытаний | ГОСТ 3484.1-88 (СТ СЭВ 1070-78) | 1990-01-01 | Постановление Госстандарта СССР от 30.08.1988 N 3051 (с изменениеми) |  | ГОСТ 3484-77
1042 | 29. Техническое диагностирование и мониторинг состояния оборудования ПС и ЛЭП | действующий |  | Трансформаторы силовые. Методы измерений диэлектрических параметров изоляции | ГОСТ 3484.3-88 (СТ СЭВ 5266-85) | 1990-01-01 | Постановление Госстандарта СССР от 30.08.1988 N 3051 |  | ГОСТ 3484-77
1043 | 29. Техническое диагностирование и мониторинг состояния оборудования ПС и ЛЭП | действующий |  | Нефть и нефтепродукты. Методы определения плотности | ГОСТ 3900-2022 | 2023-01-01 | Приказ Росстандарта от 30.06.2022 №557-ст (с поправкой) |  | ГОСТ 3900-85
1044 | 29. Техническое диагностирование и мониторинг состояния оборудования ПС и ЛЭП | действующий |  | Силикагель технический. Технические условия | ГОСТ 3956-76 | 1977-01-01 | Постановление Госстандарта СССР от 26.01.1976 N 212 |  | ГОСТ 5.2286-75, ГОСТ 3956-54
1045 | 29. Техническое диагностирование и мониторинг состояния оборудования ПС и ЛЭП | действующий |  | Реактивы. Методы приготовления растворов для колориметрического и нефелометрического анализа | ГОСТ 4212-2016 | 2018-01-01 | Приказ Росстандарта от 14.11.2016 N 1685-ст |  | ГОСТ 4212-76
1046 | 29. Техническое диагностирование и мониторинг состояния оборудования ПС и ЛЭП | действующий |  | Реактивы. Методы приготовления вспомогательных реактивов и растворов, применяемых при анализе | ГОСТ 4517-2016 | 2018-01-01 | Приказ Росстандарта от 15.11.2016 N 1688-ст |  | ГОСТ 4517-87
1047 | 29. Техническое диагностирование и мониторинг состояния оборудования ПС и ЛЭП | действующий |  | Реактивы и особо чистые вещества. Методы приготовления растворов индикаторов | ГОСТ 4919.1-2016 | 2018-01-01 | Приказ Росстандарта от 14.11.2016 N 1686-ст |  | ГОСТ 4919-77
1048 | 29. Техническое диагностирование и мониторинг состояния оборудования ПС и ЛЭП | действующий |  | Диэлектрики жидкие. Отбор проб | ГОСТ 6433.5-84 | 1985-01-01 | Постановление Госстандарта СССР от 27.03.1984 N 1031
1049 | 29. Техническое диагностирование и мониторинг состояния оборудования ПС и ЛЭП | действующий |  | Кислота серная аккумуляторная. Технические условия | ГОСТ 667-73 | 1975-01-01 | Постановление Госстандарта СССР от 30.07.1973 N 1864 (с изменениями) |  | ГОСТ 6709-72
1050 | 29. Техническое диагностирование и мониторинг состояния оборудования ПС и ЛЭП | действующий |  | Вода дистиллированная. Технические условия | ГОСТ Р 58144-2018 | 2021-07-01 | Приказ Росстандарта от 29.05.2018 N 280-ст |  |  | применяется с учетом информационного письма от 12.12.2022 № ЛЕ/332/146
1051 | 29. Техническое диагностирование и мониторинг состояния оборудования ПС и ЛЭП | действующий |  | Масла нефтяные. Метод определения растворенной воды | ГОСТ 7822-75 | 1977-01-01 | Постановление Госстандарта СССР от 24.10.1975 N 2683 (с изменениями) |  | ГОСТ 7822-55
1052 | 29. Техническое диагностирование и мониторинг состояния оборудования ПС и ЛЭП | действующий |  | Единая система защиты от коррозии и старения (ЕСЗКС). Сооружения подземные. Общие требования к защите от коррозии | ГОСТ 9.602-2016 | 2017-06-01 | Приказ Росстандарта от 07.10.2016 N 1327-ст (с поправками) |  | ГОСТ 9.602-2005
1053 | 29. Техническое диагностирование и мониторинг состояния оборудования ПС и ЛЭП | действующий |  | Масла нефтяные. Метод определения стабильности против окисления | ГОСТ 981-75 | 1976-07-01 | Постановление Госстандарта СССР от 25.06.1975 N 1617 |  | ГОСТ 981-55
1054 | 29. Техническое диагностирование и мониторинг состояния оборудования ПС и ЛЭП | справочный |  | Чистота промышленная. Определение загрязненности жидкости методом счета частиц с помощью оптического микроскопа | ГОСТ ИСО 4407-2006 | 2008-03-01 | Приказ Росстандарта от 28.06.2007 N 152-ст |  | введен впервые
1055 | 29. Техническое диагностирование и мониторинг состояния оборудования ПС и ЛЭП | справочный |  | Нефть и нефтепродукты. Метод определения плотности, относительной плотности и плотности в градусах API ареометром | ГОСТ Р 51069-97 | 1998-07-01 | Постановление Госстандарта России от 03.07.1997 N 238 |  | введен впервые
1056 | 29. Техническое диагностирование и мониторинг состояния оборудования ПС и ЛЭП | справочный |  | Нефть и нефтепродукты. Определение серы методом энергодисперсионной рентгенофлуоресцентной спектрометрии | ГОСТ Р 51947-2002 | 2003-07-01 | Постановление Госстандарта России от 09.10.2002 N 368-ст (с изменениями) |  | введен впервые
1057 | 29. Техническое диагностирование и мониторинг состояния оборудования ПС и ЛЭП | справочный |  | Нефтепродукты. Определение серы методом рентгенофлуоресцентной спектрометрии с дисперсией по длине волны | ГОСТ Р 53203-2022 | 2023-02-01 | Приказ Росстандарта от 10.10.2022 № 1117-ст |  | ГОСТ Р 53203-2008, Приказ Росстандарта от 25.12.2008 N 690-ст
1058 | 27. Метрологическое обеспечение | действующий |  | Индикаторы. порядок учета и контроля исправности индикаторов в группе компаний «Россети» | СТО 34.01-39.5-005-2022 | 2022-06-01 | Распоряжение ПАО "Россети" от 01.06.2022 №116р |  | введен впервые
1059 | 14. Воздушные линии электропередачи | справочный |  | Методические указания по выбору режима заземления нейтрали в сетях 6 – 35 кВ | МУ | 2021-05-18 | Распоряжение ПАО «Россети Московский регион» от 18.05.2021 № 475р
1060 | 14. Воздушные линии электропередачи | действующий |  | Указания по применению в качестве оттяжек опор ВЛ пластически деформированных канатов, изготовленных по СТО 71915393 ТУ 062-2008, взамен канатов по ГОСТ 3064 при ремонте, реконструкции и модернизации существующих опор ВЛ 110-500 кВ с оттяжками | СТО 34.01-2.2-036-2021 | 2021-05-18 | Распоряжение ПАО «Россети» от 18.05.2021 № 162р |  | введен впервые
1061 | 23. Техническое обслуживание и ремонт | действующий |  | Методические указания по техническому обслуживанию и ремонту больших переходов воздушных линий электропередачи | СТО 56947007-29.240.55.315-2021 | 2021-08-24 | Приказ ПАО «ФСК ЕЭС» / ПАО «Россети» от 24.08.2021 № 260/402
1062 | 14. Воздушные линии электропередачи | действующий |  | Организация выполнения работ на высоте в электросетевом комплексе группы компаний «Россети». Организационные и технические требования. Том 1 Воздушные линии электропередачи | СТО 34.01-30-001.16-2021 | 2021-09-09 | Распоряжение ПАО «Россети» от 09.09.2021 № 323р |  | введен впервые
1063 | 12. Собственные нужды | справочный |  | Корпоративные шкафы систем оперативного постоянного тока (СОПТ) | СТО 56947007-29.120.40.312-2021 | 2021-04-14 | Приказ ПАО «ФСК ЕЭС»/ПАО «Россети» от 14.04.2021 № 114/166 |  | введен впервые
1064 | 16. Кабельные линии | действующий |  | Трубы для прокладки кабельных линий напряжением свыше 1 кВ. Общие технические требования | СТО 34.01-2.3.3-038-2021 | 2021-09-28 | Распоряжение ПАО «Россети» от 28.09.201 № 342р |  | введен впервые
1065 | 13. Релейная защита и автоматика | действующий |  | Устройства передачи аварийных сигналов и команд. Общие технические требования | СТО 56947007-33.040.20.316-2021 | 2021-09-28 | Приказ ПАО «ФСК ЕЭС»/ПАО «Россети» от 28.09.2021 № 299 / 467 |  | введен впервые
1066 | 14. Воздушные линии электропередачи | действующий |  | Временные быстромонтируемые опоры ВЛ 35-500 кВ Том 1. «Методические указания по применению быстровозводимой и демонтируемой опоры типа ПБМ110-1(т) на ВЛ напряжением 35-110 кВ» | СТО 34.01-21-006.1-2021 | 2021-04-02 | Распоряжение ПАО "Россети" от 02.04.2021 № 112р |  | введен впервые
1067 | 24. Методы испытания и диагностики | действующий |  | Трансформаторы силовые и реакторы. Метод измерения частотных характеристик | ГОСТ Р 59239-2020 (МЭК 60076-18:2012) | 2021-03-01 | Приказ Росстандарта от 04.12.2020 N 1247-ст |  | введен впервые
1068 | 16. Кабельные линии | действующий |  | Материалы для огнезащитной обработки и пропитки. Кабельные проходки и проходы шинопроводов. Типовые технические требования и указания по применению | СТО 34.01-27-004-2020 | 2021-01-13 | Распоряжение ПАО "Россети" от 13.01.2021 № 6р |  | введен впервые
1069 | 18. Дороги, подъездные пути, автотранспорт | действующий |  | Требования к тахографам, категориях и видах оснащаемых ими транспортных средств, порядке оснащения транспортных средств тахографами, правил их использования, обслуживания и контроля их работы» | ПП РФ от 23.11.2012 № 1213 | 2013-04-01 | ПП РФ от 23.11.2012 № 1213
1070 | 18. Дороги, подъездные пути, автотранспорт | действующий |  | Порядок оснащения транспортных средств тахографами | Приказ Минтранса России от 26.10.2020 № 438 | с 01.01.2021 до 01.01.2027 | Приказ Минтранса России от 26.10.2020 № 438
1071 | 18. Дороги, подъездные пути, автотранспорт | действующий |  | Требования к тахографам, устанавливаемым на транспортные средства, категорий и видов транспортных средств, оснащаемых тахографами, правил использования, обслуживания и контроля работы тахографов, установленных на транспортные средства | Приказ Минтранса России от 28.10.2020 №440 | с 01.01.2021 по 31.12.2026 | Приказ Министерства транспорта Российской Федерации от 28.10.2020 №440 (с изменениями на 01.09.2022)
1072 | 25. Информационная безопасность | действующий |  | Методика расчета технико-экономической целесообразности реализации мероприятий по направлению «Информационная безопасность» | Приказ ПАО "Россети" от 15.12.2020 № 581 | 2020-12-15 | Приказ ПАО "Россети" от 15.12.2020 № 581
1073 | 25. Информационная безопасность | действующий |  | Регламент по соблюдению правил информационной безопасности ПАО "Россети Кубань" | Р 157-2022 | 2022-09-19 |  | Приказ ПАО "Россети Кубань" от 19.09.2022 №585-од | Р 157-2020 Приказ ПАО "Россети Кубань" от 25.08.2020 №500 (утратил силу)
1074 | 38. Энергосбережение и повышение энергетической эффективности. Энергоменеджмент | справочный | Да | Перечень объектов и технологий, которые относятся к объектам и технологиям высокой энергетической эффективности | ПП РФ от 17.06.2015 № 600 | 2015-06-30 | ПП РФ от 17.06.2015 № 600 (с изменениями на 08.02.2022)
1075 | 30. Оперативно-технологическое и ситуационное управление. Оперативно-диспетчерское управление | действующий |  | Правила проведения противоаварийных тренировок в организациях электроэнергетики Российской Федерации | Приказ Минэнерго России от 26.01.2021 № 27 | с 01.09.2021 по 31.08.2027 | Приказ Минэнерго России от 26.01.2021 № 27
1076 | 30. Оперативно-технологическое и ситуационное управление | действующий | Да | Требования к графическому исполнению нормальных (временных нормальных) схем электрических соединений объектов электроэнергетики и порядку их согласования с диспетчерскими центрами субъекта оперативно-диспетчерского управления в электроэнерг | Приказ Минэнерго России от 16.08.2019 № 854 | 2020-01-05 | Приказ Минэнерго России от 16.08.2019 № 854
1077 | 25. Информационная безопасность | действующий | Да | Правила категорирования объектов критической информационной инфраструктуры Российской Федерации | ПП РФ от 08.02.2018 № 127 | 2018-02-21 | ПП РФ от 08.02.2018 № 127 (с изменениями на 20.12.2022)
1078 | 25. Информационная безопасность | действующий | Да | Порядок согласования субъектом критической информационной инфраструктуры Российской Федерации с Федеральной службой по техническому и экспортному контролю подключения значимого объекта критической информационной инфраструктуры Российской Федерации к сети | Приказ ФСТЭК России от 28.05.2020 № 75 | 2020-09-26 | Приказ ФСТЭК России от 28.05.2020 № 75
1079 | 25. Информационная безопасность | действующий | Да | Требования по обеспечению безопасности значимых объектов критической информационной инфраструктуры Российской Федерации | Приказ ФСТЭК России от 25.12.2017 № 239 | 2018-04-07 | Приказ ФСТЭК России от 25.12.2017 № 239 (с изменениями на 20.02.2020)
1080 | 25. Информационная безопасность | действующий |  | Требования к созданию систем безопасности значимых объектов критической информационной инфраструктуры Российской Федерации и обеспечению их функционирования | Приказ ФСТЭК России от 21.12.2017 № 235 | 2018-03-05 | Приказ ФСТЭК России от 21.12.2017 № 235 (с изменениями на 27.03.2019)
1081 | 25. Информационная безопасность | действующий |  | Методический документ. Методика оценки угроз безопасности информации | Методика ФСТЭК России от 05.02.2021 | 2021-02-05 | ФСТЭК России от 05.02.2021
1082 | 25. Информационная безопасность | действующий |  | Требования к средствам, предназначенным для обнаружения, предупреждения и ликвидации последствий компьютерных атак и реагирования на компьютерные инциденты | Приказ ФСБ России от 06.05.2019 № 196 | 2019-06-11 | Приказ ФСБ России от 06.05.2019 № 196
1083 | 25. Информационная безопасность | действующий |  | Порядок, технические условия установки и эксплуатации средств, предназначенных для обнаружения, предупреждения и ликвидации последствий компьютерных атак и реагирования на компьютерные инциденты, за исключением средств, предназначенных для поиска признако | Приказ ФСБ России от 19.06.2019 № 281 | 2019-07-28 | Приказ ФСБ России от 19.06.2019 № 281
1084 | 35. Охрана труда | действующий |  | Правила по охране труда при размещении, монтаже, техническом обслуживании и ремонте технологического оборудования | Приказ Минтруда России от 27.11.2020 № 833н | с 01.01.2021 по 30.12.2025 | Приказ Минтруда России от 27.11.2020 № 833н |  | Приказ Минтруда Росси от 23.06.2016 №310н
1085 | 35. Охрана труда | действующий |  | Правила по охране труда при эксплуатации объектов теплоснабжения и теплопотребляющих установок | Приказ Минтруда России от 17.12.2020 № 924н | с 01.01.2021 по 30.12.2025 | Приказ Минтруда России от 17.12.2020 № 924н |  | Приказ Минтруда России от 15.11.2015 №551н
1086 | 35. Охрана труда | действующий |  | Правила по охране труда при работе в ограниченных и замкнутых пространствах | Приказ Минтруда России от 15.12.2020 № 902н | с 01.03.2021 по 30.12.2025 | Приказ Минтруда России от 15.12.2020 № 902н
1087 | 35. Охрана труда | действующий |  | Правила по охране труда при нанесении металлопокрытий | Приказ Минтруда России от 12.11.2020 № 776н | с 01.01.2021 по 30.12.2025 | Приказ Минтруда России от 12.11.2020 № 776н |  | Приказ Минтруда России от 14.11.2016 №634н
1088 | 35. Охрана труда | действующий |  | Правила по охране труда при эксплуатации промышленного транспорта | Приказ Минтруда России от 18.11.2020 № 814н | с 01.01.2021 по 30.12.2025 | Приказ Минтруда России от 18.11.2020 № 814н |  | Приказ Минтруда России от 27.08.2018 №553н
1089 | 23. Техническое обслуживание и ремонт | справочный |  | Рекомендации по проверке технического состояния стальных наружных и внутренних газопроводов систем газоснабжения тепловых электростанций, пиковых котельных и котельных теплосети. Общие требования. Методы оценки | РД 34.20.595-97; СО 34.20.595-97 | с 01.03.1998 по 31.12.2003 | РАО "ЕЭС России" от 20.01.1997
1090 | 32. Промышленная безопасность | действующий |  | Положение об аттестационных комиссиях по аттестации в области промышленной безопасности, по вопросам безопасности гидротехнических сооружений, безопасности в сфере электроэнергетики | Приказ Ростехнадзора от 06.07.2020 № 256 | с 15.12.2020 | Приказ Ростехнадзора от 06.07.2020 № 256
1091 | 32. Промышленная безопасность | действующий |  | Требования к форме представления сведений об организации производственного контроля за соблюдением требований промышленной безопасности | Приказ Ростехнадзора от 11.12.2020 № 518 | с 01.01.2021 по 31.12.2026 | Приказ Ростехнадзора от 11.12.2020 № 518
1092 | 31. Пожарная безопасность | действующий |  | Системы противопожарной защиты. Системы пожарной сигнализации и автоматизация систем противопожарной защиты. Нормы и правила проектирования | СП 484.1311500.2020 | 2021-03-01 | Приказ МЧС России от 31.07.2020 № 582 |  | СП 5.13130.2009
1093 | 31. Пожарная безопасность | действующий |  | Системы противопожарной защиты. Установки пожаротушения автоматические. Нормы и правила проектирования | СП 485.1311500.2020 | 2021-03-01 | Приказ МЧС России от 31.08.2020 N 628 |  | СП 5.13130.2009
1094 | 31. Пожарная безопасность | действующий |  | Системы противопожарной защиты. Перечень зданий, сооружений, помещений и оборудования, подлежащих защите автоматическими установками пожаротушения и системами пожарной сигнализации. Требования пожарной безопасности | СП 486.1311500.2020 | 2021-03-01 | Приказ МЧС России от 20.07.2020 N 539 |  | введен впервые
1095 | 31. Пожарная безопасность | справочный |  | Производственные услуги. Организация проведения проверки работоспособности систем и установок противопожарной защиты зданий и сооружений. Общие требования | ГОСТ Р 57974-2017 | 2018-05-01 | Приказом Росстандарта от 21.11.2017 N 1794-ст (с изменением №1) |  | введен впервые | Приказом Росстандарта от 24.10.2023 N 1223-ст действие документа приостановлено до 31.12.2023
1096 | 31. Пожарная безопасность | действующий |  | Организация тренировок по эвакуации персонала предприятий и учреждений при пожаре и иных чрезвычайных ситуациях | Методические рекомендации МЧС России от 04.09.2007 № 1-4-60-10-19 | 2007-09-04 | МЧС России от 04.09.2007 № 1-4-60-10-19
1097 | 31. Пожарная безопасность | справочный |  | Методические рекомендации по тушению пожаров в электроустановках предприятий электроэнергетики государств – участников СНГ | Решение Электроэнергетического Совета СНГ (Протокол от 25.08.2020 № 56 ) | 2020-08-25 | Решение Электроэнергетического Совета СНГ (Протокол от 25.08.2020 № 56)
1098 | 35. Охрана труда | действующий |  | Порядкок проведения Дня охраны труда в ПАО "Россети Кубань" | ПК 082-2023 | 2020-03-10 |  | Приказ ПАО "Россети Кубань" от 12.12.2023 №852-од | Приказ ПАО "Кубаньэнерго" от 10.03.2020 №165, приказ ПАО "Россети Кубань" от 21.12.2021 №735-од
1099 | 35. Охрана труда | справочный |  | Системы менеджмента безопасности труда и охраны здоровья. Требования и руководство по применению | ГОСТ Р ИСО 45001-2020 | 2021-04-01 | Приказ Росстандарта от 28.08.2020 N 581-ст |  | ГОСТ 54934-2012
1100 | 24. Методы испытания и диагностики | действующий |  | Нефтепродукты. Метод определения температуры вспышки в закрытом тигле | ГОСТ 6356-75 | 1977-01-01 | Постановлением Госстандарта СССР от 03.09.1975 N 2321 (с Изменениями N 1, 2, 3) |  | ГОСТ 6356-52
1101 | 24. Методы испытания и диагностики | справочный |  | Жидкости изоляционные. Бумага и прессованный картон, пропитанные маслом. Определение содержания воды автоматическим кулонометрическим титрованием по Карлу Фишеру | ГОСТ Р МЭК 60814-2013 | 2014-01-01 | Приказ Росстандарта от 05.03.2013 N 4-ст |  | введен впервые
1102 | 24. Методы испытания и диагностики | справочный |  | Чистота промышленная. Классы чистоты жидкостей | ГОСТ 17216-2001 | 2003-01-01 | Постановление Госстандарта России от 25.12.2001 N 595-ст |  | ГОСТ 17216-71
1103 | 24. Методы испытания и диагностики | действующий |  | Нефтепродукты. Метод определения наличия водорастворимых кислот и щелочей | ГОСТ 6307-75 | 1977-01-01 | Постановление Госстандарта СССР от 30.07.1975 N 2001 (с Изменением N 1) |  | ГОСТ 11511-65, ГОСТ 6307-60
1104 | 23. Техническое обслуживание и ремонт | действующий |  | Методические указания по проведению технического освидетельствования оборудования подстанций, линий электропередачи | СТО 34.01-35-001-2020 | 2020-12-21 | Распоряжение ПАО «Россети» от 21.12.2020 № 418р |  | введен впервые
1105 | 4. Заземление и молниезащита | действующий |  | Типовая инструкция по компенсации емкостного тока замыкания на землю в электрических сетях 6-35 кВ: ТИ 34-70-070-87 | СО 153-34.20.179; РД 34.20.179; ТИ 34-70-070-87 | 1988-04-06 | Минэнерго СССР от 06.06.1987
1106 | 3. Подстанции и распределительные устройства | справочный | Да | Правила графического отображения информации посредством ПТК и АСУ ТП | СТО 56947007-25.040.70.101-2011 | 22.09.2011 (изменения 18.07.2017) | Приказ ОАО "ФСК ЕЭС" от 22.09.2011 № 570 (в редакции приказа ПАО "ФСК ЕЭС" от 18.07.2017 № 285) |  | введен с изменениями от 18.07.2017
1107 | 22. Проектирование. Капитальное строительство. Приемка в эксплуатацию законченных строительством объектов электрических сетей | справочный |  | Сроки работ по проектированию, строительству и реконструкции подстанций и линий электропередачи 35-1150 кВ | СТО 56947007-29.240.121-2012 | 2012-06-01 | Приказ ПАО "ФСК ЕЭС" от 01.06.2012 № 302 |  | СТО 56947007-29.240.013-2008
1108 | 24. Методы испытания и диагностики | справочный |  | Методические указания по подготовке и проведению хроматогрфического анализа газов, растворенных в масле силовых трансформаторов | СО 34.46.303-98; РД 34.46.303-98 | 1998-05-01 | ОАО РАО "ЕЭС России" от 13.03.1998
1109 | 24. Методы испытания и диагностики | справочный |  | Методические указания по определению влагосодержания твердой изоляции обмоток силовых трансформаторов (шунтирующих реакторов) по результатам измерения диэлектрических характеристик | МУ | 2007-08-07 | ОАО РАО "ЕЭС России" от 21.06.2007
1110 | 6. Коммутационные аппараты | справочный |  | Методические указания по контролю механического состояния фарфоровых опорно-стержневых изоляторов разъединителей 110 кВ и выше и фарфоровых покрышек высоковольтных воздушных и масляных выключателей в условиях эксплуатации | МУ |  | ПАО "ФСК ЕЭС" от 29.12.2004
1111 | 6. Коммутационные аппараты | справочный |  | Методические указания по определению расхода коммутационного ресурса выключателей при эксплуатации | МУ |  | НИЦ ВВА от 23.09.1991
1112 | 6. Коммутационные аппараты | справочный |  | Методические указания по техническому обслуживанию автоматических выключателей серии "Электрон" с полупроводниковыми расцепителями РТМ-1 | МУ | 1988-05-30 | ПО "Союзтехэнерго" от 30.05.1988
1113 | 6. Коммутационные аппараты | справочный |  | Методические указания по наладке и техническому обслуживанию автоматических выключателей серии А 3700 | МУ |  | СПО "ОРГРЭС", 1991
1114 | 24. Методы испытания и диагностики | справочный | Да | Автоматизированная система мониторинга и технического диагностирования КРУЭ. Общие технические требования | СТО 56947007-29.240.35.270-2019 | 2019-07-04 | Приказ ПАО "ФСК ЕЭС" от 04.07.2019 № 208
1115 | 22. Проектирование. Капитальное строительство. Приемка в эксплуатацию | справочный |  | Руководство по проектированию систем оперативного постоянного тока (СОПТ) ПС ЕНЭС. Типовые проектные решения | СТО 56947007-29.120.40.262-2018 | 2018-12-18 | Приказ ПАО "ФСК ЕЭС" от 18.12.2018 № 476 (в редакции приказа ПАО "ФСК ЕЭС" / ПАО "Россети" от 14.04.2021 №114/166) |  | СТО 56947007-29.120.40.093-2011 | дата введения изменений 14.04.2021
1116 | 11. Цифровая подстанция | справочный |  | Типовые методики испытаний компонентов ЦПС на соответствие стандарту МЭК 61850 первой и второй редакций | СТО 56947007-29.240.10.253-2018 | 2018-03-29 | Приказ ПАО "ФСК ЕЭС" от 29.03.2018 № 96 |  | введен впервые
1117 | 11. Цифровая подстанция | справочный | Да | Технические требования к аппаратно-программным средствам и электротехническому оборудованию ЦПС | СТО 56947007-29.240.10.256-2018 | 2018-09-21 | Приказ ПАО "ФСК ЕЭС" от 21.09.2018 № 355 |  | введен впервые
1118 | 11. Цифровая подстанция Инновации | справочный |  | Цифровая подстанция. Сети и системы коммуникаций на подстанциях (на основе группы стандартов МЭК 61850). Часть 1. МЭК 61850-6 | СТО 56947007-29.240.10.257-2018 | 2020-10-05 | Приказ ПАО "ФСК ЕЭС" от 18.12.2018 № 475 |  | ввелен впервые
1119 | 11. Цифровая подстанция Инновации | справочный |  | Цифровая подстанция. Сети и системы коммуникаций на подстанциях (на основе группы стандартов МЭК 61850). Часть 2. МЭК 61850-5 | СТО 56947007- 29.240.10.258-2018 | 2018-12-18 | Приказ ПАО "ФСК ЕЭС" от 18.12.2018 № 475 |  | ввелен впервые
1120 | 11. Цифровая подстанция Инновации | справочный |  | Цифровая подстанция. Сети и системы коммуникаций на подстанциях (на основе группы стандартов МЭК 61850). Часть 3. МЭК 61850-7-1 | СТО 56947007- 29.240.10.259-2018 | 2018-12-18 | Приказ ПАО "ФСК ЕЭС" от 18.12.2018 № 475 |  | ввелен впервые
1121 | 11. Цифровая подстанция Инновации | справочный |  | Цифровая подстанция. Промышленные сети связи. Сети с высокой готовностью к автоматической обработке. Часть 3. МЭК 62439-3 | СТО 56947007- 29.240.10.260-2018 | 2018-12-18 | Приказ ПАО "ФСК ЕЭС" от 18.12.2018 № 475 |  | ввелен впервые
1122 | 11. Цифровая подстанция Инновации | справочный |  | Цифровая подстанция. Протокол точной синхронизации времени для измерительных и управляющих систем | СТО 56947007- 29.240.10.261-2018 | 2018-12-18 | Приказ ПАО "ФСК ЕЭС" от 18.12.2018 № 475 |  | ввелен впервые
1123 | 11. Цифровая подстанция Инновации | справочный | Да | Общие требования к метрологическому контролю измерительных каналов ЦПС | СТО 56947007-29.240.10.265-2019 | 2019-03-25 | Приказ ПАО "ФСК ЕЭС" от 25.03.2019 № 92 |  | введен впервые
1124 | 12. Собственные нужды | справочный |  | Системы оперативного постоянного тока подстанций. Технические требования | СТО 56947007-29.120.40.041-2010 | 2010-03-29 | Приказ ОАО "ФСК ЕЭС" от 29.03.2010 № 191 (в редакциях приказов ОАО "ФСК ЕЭС" от 14.12.2012 № 777, от 28.01.2015 № 28, приказа ПАО "ФСК ЕЭС" / ПАО "Россети" от 14.04.2021 № 114 / 166).
1125 | 12. Собственные нужды | справочный |  | Методические указания по выбору оборудования СОПТ | СТО 56947007-29.120.40.216-2016 | 2016-03-18 | Приказ ПАО "ФСК ЕЭС" от 18.03.2016 № 83 (в редакции приказа ПАО "ФСК ЕЭС" от 01.08.2019 № 246, приказа ПАО "ФСК ЕЭС" / ПАО "Россети" от 14.04.2021 № 114 / 166)
1126 | 12. Собственные нужды | справочный |  | Системы собственных нужд подстанций. Типовые проектные решени | СТО 56947007-29.240.40.263-2018 | 2018-12-18 | ПАО "ФСК ЕЭС" от 18.12.2018 № 477 |  | ввелен впервые
1127 | 12. Собственные нужды | справочный |  | Указания по выбору сечения кабелей постоянного тока для питания электромагнитов управления масляных и воздушных выключателей | СО 153-34.47.101; РД 34.47.101 |  | Минэнерго СССР от 14.11.1974
1128 | 13. Релейная защита и автоматика | справочный |  | Автоматизированное рабочее место специалиста службы релейной защиты и автоматики. Пользовательские интерфейсы. Общие требования | СТО 34.01-4.1-006-2018 | 2018-03-23 | Распоряжение ПАО "Россети" от 23.03.2018 № 130р |  | введен впервые
1129 | 13. Релейная защита и автоматика | справочный |  | Методические указания по проектированию и эксплуатации технологических защит и автоматики, выполненных на базе микропроцессорной техники на объектах электросетевого комплекса ПАО "Россети" | СТО 34.01-4.1-009-2019 | 2019-04-12 | Распоряжение ПАО "Россети" от 12.04.2019 № 197р |  | введен впервые
1130 | 13. Релейная защита и автоматика | справочный |  | Требования к содержанию рабочих программ вывода в проверку (ввода в работу) устройств релейной защиты и автоматики на электросетевых объектах ДЗО ОАО "Россети" | Требования | 2015-02-09 | Распоряжение ПАО "Россети" от 09.02.2015 № 63р |  | -
1131 | 13. Релейная защита и автоматика | справочный |  | Методические указания по выбору параметров срабатывания дифференциально-фазной защиты производства GE Multili№ (L60) | СТО 56947007-29.120.70.031-2009 | 2009-06-04 | Распоряжение ОАО "ФСК ЕЭС" от 04.06.2009 № 216р |  | введен впервые | Статус изменен на справочный поскольку подпунктом в) пункта 23 приказа Минэнерго РФ от 13.02.2019 № 100 установлена обязанность владельца объекта электроэнергетики представить в диспетчерский центр для расчета, выбора и согласования параметров настройки (уставок) и алгоритмов функционирования устройств РЗА методики, разработанные производителем устройств РЗА
1132 | 13. Релейная защита и автоматика | справочный |  | Методические указания по выбору параметров срабатывания дифференциально-фазной и высокочастотной микропроцессорных защит сетей 220 кВ и выше, устройств АПВ сетей 330 кВ и выше производства ООО НПП "ЭКРА" | СТО 56947007-29.120.70.032-2009 | 2009-06-04 | Распоряжение ОАО "ФСК ЕЭС" от 04.06.2009 № 216р |  | введен впервые | Статус изменен на справочный поскольку подпунктом в) пункта 23 приказа Минэнерго РФ от 13.02.2019 № 100 установлена обязанность владельца объекта электроэнергетики представить в диспетчерский центр для расчета, выбора и согласования параметров настройки (уставок) и алгоритмов функционирования устройств РЗА методики, разработанные производителем устройств РЗА
1133 | 13. Релейная защита и автоматика | справочный |  | Методические указания по выбору параметров срабатывания устройств РЗА оборудования подстанций производства ООО "АББ Силовые и Автоматизированные Системы" | СТО 56947007-29.120.70.098-2011 | 13.09.2011 (введение изменений 14.12.2016) | Приказ ОАО "ФСК ЕЭС" от 13.09.2011 № 557 (в редакции приказа от 14.12.2016 № 467) |  | введены изменения
1134 | 13. Релейная защита и автоматика | справочный |  | Методические указания по выбору параметров срабатывания устройств РЗА подстанционного оборудования производства ООО НПП "ЭКРА" | СТО 56947007-29.120.70.99-2011 | 2011-09-13 | Приказ ОАО "ФСК ЕЭС" от 13.09.2011 № 557 |  | введен впервые
1135 | 13. Релейная защита и автоматика | справочный |  | Методические указания по выбору параметров срабатывания устройств РЗА подстанционного оборудования производства ЗАО "АРЕВА Передача и Распределение" | СТО 56947007-29.120.70.100-2011 | 13.09.2011 (введен с изменениями повторно 25.08.2015) | Приказ ОАО "ФСК ЕЭС" от 13.09.2011 № 557 (в редакции приказа от 25.08.2015 № 341) |  | введены изменения
1136 | 13. Релейная защита и автоматика | справочный |  | Методические указания по выбору параметров срабатывания устройств РЗА оборудования подстанций производства компании "GE Multili№" | СТО 56947007-29.120.70.109-2011 | 2011-12-09 | Приказ ОАО "ФСК ЕЭС" 09.12.2011 № 759 |  | введен впервые
1137 | 13. Релейная защита и автоматика | справочный |  | Методические указания по выбору параметров срабатывания устройств РЗА серии SIPROTEC (Sieme№s AG) автотрансформаторов ВН 220-750 кВ | СТО 56947007-29.120.70.135-2012 | 2012-12-13 | Приказ ОАО "ФСК ЕЭС" от 13.12.2012 № 774 |  | введен впервые
1138 | 13. Релейная защита и автоматика | справочный |  | Методические указания по выбору параметров срабатывания устройств РЗА серии SIPROTEC (Sieme№s AG) дифференциальной токовой защиты шин 110-750 кВ | СТО 56947007-29.120.70.136-2012 | 2012-12-13 | Приказ ОАО "ФСК ЕЭС" от 13.12.2012 № 774 |  | введен впервые
1139 | 13. Релейная защита и автоматика | справочный |  | Методические указания по выбору параметров срабатывания устройств РЗА серии SIPROTEC (Sieme№s AG) трансформаторов с высшим напряжением 110-220 кВ | СТО 56947007-29.120.70.137-2012 | 2012-12-13 | Приказ ОАО "ФСК ЕЭС" от 13.12.2012 № 774 |  | введен впервые
1140 | 13. Релейная защита и автоматика | справочный |  | Методические указания по выбору параметров срабатывания устройств РЗА серии SIPROTEC (Sieme№s AG) шунтирующих реакторов 110-750 кВ | СТО 56947007-29.120.70.138-2012 | 2012-12-13 | Приказ ОАО "ФСК ЕЭС" от 13.12.2012 № 774 |  | введен впервые
1141 | 13. Релейная защита и автоматика | справочный |  | Типовая инструкция по организации и производству работ в устройствах релейной защиты и электроавтоматики подстанций | СТО 56947007-33.040.20.181-2014 | 10.07.2014 (дата введения изменений 10.07.2015 и 12.09.2017) | Приказ ОАО "ФСК ЕЭС" от 10.07.2014 № 301 (в редакциях приказа ПАО "ФСК ЕЭС" от 10.07.2015 № 289, от 12.09.2017 № 368) |  | введены изменения
1142 | 13. Релейная защита и автоматика | справочный |  | Методические указания по расчету и выбору параметров настройки (уставок) микропроцессорных устройств релейной защиты и автоматики производства "Sieme№s AG", "ООО НПП "ЭКРА", "ABB", "GE Multili№" и "Alstom Grid"/"AREVA" для батарей статических конденсаторо | СТО 56947007-29.120.70.186-2014 | 2014-09-23 | Приказ ОАО "ФСК ЕЭС" от 23.09.2014 № 411 |  | введен впервые
1143 | 13. Релейная защита и автоматика | справочный |  | Методические указания по расчету и выбору параметров настройки (уставок) микропроцессорных устройств релейной защиты и автоматики производства "Sieme№s AG", ООО НПП "ЭКРА", "ABB", "GE Multili№" и "Alstom Grid"/"AREVA" для управляемых шунтирующих реакторов | СТО 56947007-29.120.70.187-2014 | 2014-09-23 | Приказ ОАО "ФСК ЕЭС" от 23.09.2014 № 411 |  | введен впервые
1144 | 13. Релейная защита и автоматика | справочный |  | Методические указания по расчету и выбору параметров настройки (уставок) микропроцессорных устройств релейной защиты и автоматики производства ООО НПП "ЭКРА", "ABB", "GE Multili№" и "ALSTOM Grid"/"AREVA" для воздушных и кабельных линий с односторонним пит | СТО 56947007-29.120.70.200-2015 | 2015-04-27 | Приказ ОАО "ФСК ЕЭС" от 27.04.2015 № 186 |  | введен впервые
1145 | 13. Релейная защита и автоматика | справочный |  | Технические требования к микропроцессорным устройствам РЗА | СТО 56947007-29.120.70.241-2017 | 28.02.2017 (дата введения изменений 11.12.2019) | Приказ ПАО "ФСК ЕЭС" от 28.02.2017 № 82 (в редакции приказа ПАО "ФСК ЕЭС" от 11.12.2019 № 440) |  | введен с изменениями от 11.12.2019 повторно
1146 | 13. Релейная защита и автоматика | справочный |  | Рекомендации по расчету и выбору параметров настройки и срабатывания устройств релейной защиты и автоматики (РЗА), установленных в прилегающей к месту включения управляемой УПК сети | СТО 56947007-29.120.70.254-2018 | 2018-04-04 | Приказ ПАО "ФСК ЕЭС" от 04.04.2018 № 110 |  | введен впервые
1147 | 13. Релейная защита и автоматика | справочный |  | Методические указания по техническому обслуживанию реле тока РСТ11-РСТ14, реле напряжения РСН14-РСН17 и РСН11, РСН12, РСН18 | СО 34.35.644-97; РД 34.35.644-97 | 1998-06-01 | ОАО РАО "ЕЭС России" от 03.01.1997 |  | введен впервые
1148 | 13. Релейная защита и автоматика | справочный |  | Методические указания по техническому обслуживанию реле РСМ-13 | СО 34.35.645-1997; РД 153-34.0-35.645-97 | 1999-01-04 | ОАО РАО "ЕЭС России" от 13.06.1997 |  | введен впервые
1149 | 13. Релейная защита и автоматика | справочный |  | Методические указания по техническому обслуживанию реле РСН-13-1 | СО 34.35.646-1997; РД 153-34.0-35.646-97 | 1999-03-01 | ОАО РАО "ЕЭС России" 13.06.1997 |  | введен впервые
1150 | 13. Релейная защита и автоматика | справочный |  | Методические указания по техническому обслуживанию промежуточных реле РП 8, РП 9, РП 11, РП 12, РП 16, РП 17, РП 18, реле времени РВО 1, РВО 3, РСВ 13, РСВ 14 | СО 34.35.647-1999; РД 153-34.0-35.647-99 | 2000-02-01 | ОАО РАО "ЕЭС России" 05.07.1999 |  | введен впервые
1151 | 20. Автоматизированные системы управления объектов электросетевого комплекса | действующий |  | Коммуникационные шлюзы, контроллеры для передачи данных учета электроэнергии (мощности). Общие технические требования | СТО 34.01-5.1-011-2022 | 2022-03-02 | ПАО «Россети» от 30.12.2020 № 630 |  | введен впервые | введен распоряжением ПАО "Россети" от 02.03.2022 №67р
1152 | 5. Силовые трансформаторы, автотрансформаторы и реакторы | действующий |  | Трансформаторы силовые. Общие технические условия. | ГОСТ Р 52719-2007 | 01.01.2008 (дата введения изменений 01.03.2021) | Приказ Росстандарта от 09.04.2007 N 60-ст (с изменением №1, утвержденное приказом Росстата от 01.12.2020 №1222-ст) |  | введен впервые
1153 | 5. Силовые трансформаторы, автотрансформаторы и реакторы | справочный |  | Трансформаторы силовые. Общие технические условия | ГОСТ 11677-85 | 1986-07-01 | Постановление Госстандарта СССР от 24.09.1985 № 3005 |  | ГОСТ 11677-75
1154 | 14. Воздушные линии электропередачи | справочный |  | Линейное коммутационное оборудование 6-35 кВ – секционирующие пункты (реклоузеры) Том 1.1. Общие данные | СТО 34.01-2.2-032-2017 | 2017-11-14 | Распоряжение ПАО "Россети" от 14.11.2017 № 617р |  | введен впервые
1155 | 14. Воздушные линии электропередачи | справочный |  | Линейное коммутационное оборудование 6-35 кВ – секционирующие пункты (реклоузеры) Том 1.2. Секционирующие пункты (реклоузеры) | СТО 34.01-2.2-033-2017 | 2017-11-14 | Распоряжение ПАО "Россети" от 14.11.2017 № 617р |  | введен впервые
1156 | 14. Воздушные линии электропередачи | справочный |  | Линейное коммутационное оборудование 6-35 кВ – секционирующие пункты (реклоузеры) Том 1.2. Секционирующие пункты (реклоузеры) Книга 1.2.1. Реклоузеры АО "ГК "Таврида Электрик" | СТО 34.01-2.2-033.1-2017 | 2017-11-14 | Распоряжение ПАО "Россети" от 14.11.2017 № 617р |  | введен впервые
1157 | 14. Воздушные линии электропередачи | справочный |  | Линейное коммутационное оборудование 6-35 кВ – секционирующие пункты (реклоузеры) Том 1.2. Секционирующие пункты (реклоузеры) Книга 1.2.2. "Секционирующие пункты ЗАО "ГК "Электрощит" ТМ Самара" | СТО 34.01-2.2-033.2-2017 | 2017-11-14 | Распоряжение ПАО "Россети" от 14.11.2017 № 617р |  | введен впервые
1158 | 14. Воздушные линии электропередачи | справочный |  | Траверсы изолирующие полимерные для опор ВЛ 110-220 кВ. Общие технические требования, правила приемки и методы испытаний | СТО 56947007-29.120.90.033-2009 | 2009-06-17 | Распоряжение ОАО "ФСК ЕЭС" от 17.06.2009 № 239р |  | введен впервые
1159 | 14. Воздушные линии электропередачи | справочный |  | Методические указания по применению беспилотных летательных аппаратов для обследования воздушных линий электропередачи и энергетических объектов | СТО 56947007-29.200.10.235-2016 | 2016-12-09 | Приказ ПАО "ФСК ЕЭС" от 09.12.2016 № 458 |  | введен впервые
1160 | 14. Воздушные линии электропередачи | справочный |  | Стальные решетчатые опоры новой унификации ВЛ 220 кВ. Указания по применению опор новой унификации при проектировании ВЛ 220 кВ | СТО 56947007-29.240.55.255-2018 | 2018-07-25 | Приказ ПАО "ФСК ЕЭС" от 25.07.2018 № 282 (в редакции приказа от 28.05.2019 № 172, от 26.07.2021 № 231 / 352) |  | введен повторно с изменениями на 28.05.2019
1161 | 14. Воздушные линии электропередачи | справочный |  | Железобетонные опоры ВЛ 35-750 кВ на базе центрифугированных секционированных стоек. Технические требования | СТО 56947007-29.120.90.247-2017 | 2017-08-09 | Приказ ПАО "ФСК ЕЭС" от 09.08.2017 № 324 |  | введен впервые
1162 | 14. Воздушные линии электропередачи | справочный |  | Распорки межфазные изолирующие для ВЛ 110-500 кВ. Типовые технические требования | СТО 56947007-29.120.10.242-2017 | 2017-05-04 | Приказ ПАО "ФСК ЕЭС" от 04.05.2017 № 165 |  | введен впервые
1163 | 14. Воздушные линии электропередачи | справочный |  | Гарантийный паспорт воздушной линии электропередачи напряжением 35 кВ и выше | СО 34.20.521-96; РД 34.20.521-96 | 1998-01-01 | ОАО РАО "ЕЭС России" от 29.03.1996 |  | введен впервые
1164 | 14. Воздушные линии электропередачи | справочный |  | Рекомендации по применению многочастотных гасителей вибрации для самонесущих волоконно-оптических кабелей (ОКСН) | СО 34.20.265-2005 |  | Фирма ОРГРЭС от 04.04.2005 |  | -
1165 | 14. Воздушные линии электропередачи | справочный |  | Закрепление железобетонных промежуточных опор ВЛ 10 кВ в болотистых грунтах | Альбом (шифр 23.0087) |  | ОАО "РОСЭП", 2003 |  | -
1166 | 14. Воздушные линии электропередачи | справочный |  | Маркеры воздушных линий электропередачи. Общие технические требования | СТО 34.01-2.2-012-2016 | 2016-07-01 | Распоряжение ПАО "Россети" от 01.07.2016 № 258р |  | введен впервые
1167 | 16. Кабельные линии | справочный |  | Кабельные системы на напряжение 0,66-35 кВ. Типовые технические требования | СТО 56947007-29.240.65.205-2015 | 2015-12-18 | Приказ ПАО "ФСК ЕЭС" от 18.12.2015 № 505 (в редакции приказа ПАО "ФСК ЕЭС" от 02.12.2019 № 423) |  | введен с изменениями 02.12.2019 | см. письмо НТЦ от 13.04.2022 № НТЦ/01/10/332
1168 | 16. Кабельные линии | справочный |  | Системы мониторинга КЛ с изоляцией из сшитого полиэтилена 110 кВ и выше. Типовые технические требования | СТО 56947007-29.060.20.243-2017 | 2017-05-24 | Приказ ПАО "ФСК ЕЭС" от 24.05.2017 № 188 |  | введен впервые
1169 | 16. Кабельные линии | справочный |  | Кабели силовые с экструдированной изоляцией и арматура к ним на номинальное напряжение свыше 30 кВ (Um = 36 кВ) до 150 кВ (Um = 170 кВ). Методы испытаний и требования к ним | ГОСТ Р МЭК 60840-2022 | 2024-01-01 | Приказ Росстандарта от 13.07.2022 N 617-ст |  | ГОСТ Р МЭК 60840-2017 утв приказом Росстандарта от 19.09.2017 № 1147-ст, ГОСТ Р МЭК 60840-2011 | ГОСТ Р МЭК 60840-2022 утвержден и вводится в действие с 01.01.2024 взамен ГОСТ Р МЭК 60840-2017 (приказ Росстандарта от 13.07.2022 N 617-ст, ИУС 10-2022)
1170 | 16. Кабельные линии | справочный |  | Кабели силовые с пластмассовой изоляцией на напряжение от 6 до 35 кВ включительно. Общие технические условия | ГОСТ 34834-2022 | с 01.07.2023 по 01.09.2024 | Приказ Росстандарта от 27.12.2012 № 486 |  | ГОСТ Р 55025-2012 | Приказом Росстандарта от 12.10.2023 N 1130-ст срок действия ГОСТ Р 55025-2012 продлен до 01.09.2024
1171 | 16. Кабельные линии | справочный |  | Муфты на основе термоусаживаемых изделий для силовых кабелей напряжением до 35 кВ включительно. Общие технические условия | СТО 00081866-001-2009 |  | НП "Ассоциация "Электрокабель" от 01.01.2010 |  | -
1172 | 17. Здания и сооружения | справочный |  | Свод правил. Защита строительных конструкций и сооружений от коррозии | СП 72.13330.2016 | 2017-06-17 | Приказ Минстроя России от 16.12.2016 № 965/пр (с изменением №1) |  | СНиП 3.04.03-85
1173 | 17. Здания и сооружения | справочный |  | Свод правил. Кровли. Актуализированная редакция СНиП II-26-76 | СП 17.13330.2017 | 2017-12-01 | Приказом Минстроя России от 31.05.2017 № 827/пр (с измениями №1, 2, 3) |  | введен с изменениями №1, 2. 3
1174 | 18. Дороги, подъездные пути, автотранспорт | справочный |  | Нормативы комплектования автотранспортными средствами, спецмеханизмами и тракторами для технического обслуживания и ремонта объектов ЕНЭС | СТО 56947007-29.240.132-2012 | 2012-10-24 | Приказ ОАО "ФСК ЕЭС" от 24.10.2012 № 648 |  | введен впервые
1175 | 19. Автоматизированные системы технологического управления электросетевым комплексом | действующий |  | Единая система стандартов автоматизированных систем управления. Автоматизированные системы управления. Общие требования | ГОСТ 24.104-2023 | 2024-01-30 | Приказ Росстандарта от 14.09.2023 № 843-ст |  | ГОСТ 24.104-85 (Постановление Госстандарта СССР от 20.12.1985 № 4632), ГОСТ 17195-76, ГОСТ 20912-75, ГОСТ 24205-80 | Применение ГОСТ 24.104-85 на территории Российской Федерации прекращено в части раздела 3 с 01.01.93. Взамен с 01.01.93 введен в действие на территории Российской Федерации ГОСТ 34.603-92 (ИУС 5-92). действует до 30.01.2024
1176 | 19. Автоматизированные системы технологического управления электросетевым комплексом | справочный | Да | Информационная технология (ИТ). Комплекс стандартов на автоматизированные системы. Виды, комплектность и обозначение документов при создании автоматизированных систем | ГОСТ 34.201-2020 | 1990-01-01 | Приказ Росстандарта от 19.11.2021 № 1521-ст |  | ГОСТ 34.201-89 Постановление Госстандарта СССР от 24.03.1989 № 664
1177 | 19. Автоматизированные системы технологического управления электросетевым комплексом | справочный |  | Информационная технология (ИТ). Комплекс стандартов а автоматизированные системы. Техническое задание на создание автоматизированной системы | ГОСТ 34.602-2020 | 2022-01-01 | Приказ Росстандарта от 19.11.2021 № 1522-ст |  | ГОСТ 34.602-89 Постановление Госстандарта СССР от 24.03.1989 № 661
1178 | 19. Автоматизированные системы технологического управления электросетевым комплексом | действующий | Да | Информационная технология (ИТ). Комплекс стандартов на автоматизированные системы. Автоматизированные системы. Стадии создания | ГОСТ Р 59793-2021 | 2022-04-30 | Приказ Росстандарта от 25.10.2021 № 1285-ст |  | ГОСТ 34.601-90, Постановление Госстандарта СССР от 29.12.1990 № 3469; ГОСТ 24.602-86, ГОСТ 24.601-86
1179 | 19. Автоматизированные системы технологического управления электросетевым комплексом | действующий | Да | Информационная технология (ИТ). Комплекс стандартов на автоматизированные системы. Виды испытаний автоматизированных систем | ГОСТ Р 59792-2021 | 2022-04-30 | Приказ Росстандарта от 25.10.2021 № 1284-ст |  | ГОСТ 34.603-92, Постановление Госстандарта СССР от 17.02.1992 № 161; ГОСТ 24.104-85 в части разд.3
1180 | 20. Автоматизированные системы управления объектов электросетевого комплекса | справочный |  | Руководящие указания по выбору объемов неоперативной технологической информации, передаваемой с подстанций ЕНЭС в центры управления электрическими сетями, а также между центрами управления | СТО 56947007-29.240.036-2009 | 2009-09-28 | Распоряжение ОАО "ФСК ЕЭС" от 28.09.2009 № 399р |  | введен впервые
1181 | 20. Автоматизированные системы управления объектов электросетевого комплекса | справочный |  | Общие технические требования к АСУ ТП ПС ЕНЭС. Основные требования к программно-техническим средствам и комплексам | СТО 56947007-25.040.40.226-2016 | 2016-09-26 | Приказ ПАО "ФСК ЕЭС" от 26.09.2016 № 341 |  | введен впервые
1182 | 20. Автоматизированные системы управления объектов электросетевого комплекса | справочный |  | Типовые технические требования к функциональной структуре автоматизированных систем управления технологическими процессами подстанций Единой национальной электрической сети (АСУ ТП ПС ЕНЭС) | СТО 56947007-25.040.40.227-2016 | 2016-09-26 | Приказ ПАО "ФСК ЕЭС" от 26.09.2016 № 341 |  | введен с изменениями 06.10.2022
1183 | 20. Автоматизированные системы управления объектов электросетевого комплекса | справочный |  | Типовая программа комплексных испытаний АСУ ТП при приемке из реконструкции и законченных строительством подстанций ПАО "ФСК ЕЭС" | СТО 56947007-25.040.40.012-2008 | 2008-04-30 | Приказ ОАО "ФСК ЕЭС" от 30.04.2008 № 168 (в редакции приказа ПАО "ФСК ЕЭС" от 26.07.2018 № 285) |  | введен с изменениями 26.07.2018
1184 | 20. Автоматизированные системы управления объектов электросетевого комплекса | действующий |  | Типовая программа и методика испытаний программно-технического комплекса автоматизированной системы управления технологическими процессами (ПТК АСУ ТП) и микропроцессорного комплекса системы сбора и передачи информации (МПК ССПИ) подстанций в режиме "штор | СТО 34.01-6.1-004-2023 | 2023-12-22 | Приказ ПАО "Россети" от 22.12.2023 № 606 |  | СТО 56947007-25.040.40.112-2011 утвержденный приказом ОАО "ФСК ЕЭС" от 30.11.2011 № 816
1185 | 20. Автоматизированные системы управления объектов электросетевого комплекса | справочный |  | Типовая программа и методика заводских испытаний программно-технических комплексов автоматизированных систем управления технологическими процессами, систем сбора и передачи информации (ПТК АСУ ТП и ССПИ) | СТО 56947007-25.040.40.160-2013 | 2013-12-03 | Приказ ОАО "ФСК ЕЭС" от 03.12.2013 № 735 |  | введен впервые
1186 | 20. Автоматизированные системы управления объектов электросетевого комплекса | справочный |  | Типовая программа и методика испытаний автоматизированной информационно-измерительной системы коммерческого учета электроэнергии (АИИС КУЭ) подстанций 35-750 кВ ОАО "ФСК ЕЭС" | СТО 56947007-35.240.01.107-2011 | 2011-11-30 | Приказ ОАО "ФСК ЕЭС" от 30.11.2011 № 726 |  | введен впервые
1187 | 20. Автоматизированные системы управления объектов электросетевого комплекса | справочный |  | Автоматизированные информационно-измерительные системы коммерческого учета электроэнергии (АИИС КУЭ) подстанции. Типовые технические требования в составе закупочной документации | СТО 56947007-35.240.01.023-2009 | 2009-03-13 | Распоряжение ОАО "ФСК ЕЭС" от 13.03.2009 № 79р (в редакции приказа от 14.06.2019 № 188)
1188 | 20. Автоматизированные системы управления объектов электросетевого комплекса | справочный |  | Правила технической эксплуатации АСУ ТП ПС ЕНЭС. Общие технические требования | СТО 56947007-25.040.40.236-2016 | 2016-12-15 | Приказ ПАО "ФСК ЕЭС" от 15.12.2016 № 473 |  | введен впервые
1189 | 20. Автоматизированные системы управления объектов электросетевого комплекса | справочный |  | Аппаратура для измерения электрической энергии переменного тока. Общие требования. Испытания и условия испытаний. Часть 11. Счетчики электрической энергии | ГОСТ 31818.11-2012 (IEC 62052-11:2003) | 2014-01-01 | Приказ Росстандарта от 22.11.2012 № 1035-ст (с поправкой) |  | ГОСТ 52320-2005
1190 | 20. Автоматизированные системы управления объектов электросетевого комплекса | справочный |  | Аппаратура для измерения электрической энергии переменного тока. Частные требования. Часть 11. Электромеханические счетчики активной энергии классов точности 0,5; 1 и 2 | ГОСТ 31819.11-2012 (IEC 62053-11:2003) | 2014-01-01 | Приказ Росстандарта от 22.11.2012 № 1036-ст |  | ГОСТ 52321-2005
1191 | 20. Автоматизированные системы управления объектов электросетевого комплекса | справочный |  | Аппаратура для измерения электрической энергии переменного тока. Частные требования. Часть 21. Статические счетчики активной энергии классов точности 1 и 2 | ГОСТ 31819.21-2012 (IEC 62053-21:2003) | 2014-01-01 | Приказ Росстандарта от 22.11.2012 № 1037-ст (с поправкой) |  | ГОСТ 52322-2005
1192 | 20. Автоматизированные системы управления объектов электросетевого комплекса | справочный |  | Аппаратура для измерения электрической энергии переменного тока. Частные требования. Часть 22. Статические счетчики активной энергии классов точности 0,2S и 0,5S | ГОСТ 31819.22-2012 (IEC 62053-22:2003) | 2014-01-01 | Приказ Росстандарта от 22.11.2012 № 1038-ст |  | ГОСТ 52323-2005
1193 | 20. Автоматизированные системы управления объектов электросетевого комплекса | справочный |  | Аппаратура для измерения электрической энергии переменного тока. Частные требования. Часть 23. Статические счетчики реактивной энергии | ГОСТ 31819.23-2012 (IEC 62053-23:2003) | 2014-01-01 | Приказ Росстандарта от 22.11.2012 № 1039-ст |  | ГОСТ 52425-2005
1194 | 20. Автоматизированные системы управления объектов электросетевого комплекса | справочный |  | Сети и системы связи на подстанциях. Часть 5. Требования к связи для функций и моделей устройств. | ГОСТ Р МЭК 61850-5-2011 | 2012-09-01 | Приказ Росстандарта от 13.12.2011 № 1232-ст |  | введен впервые
1195 | 20. Автоматизированные системы управления объектов электросетевого комплекса | справочный |  | Сети и системы связи на подстанциях. Часть 6. Язык описания конфигурации для связи между интеллектуальными электронными устройствами на электрических подстанциях | ГОСТ Р МЭК 61850-6-2009 | 2011-01-01 | Приказ Росстандарта от 15.12.2009 № 850-ст |  | введен впервые
1196 | 20. Автоматизированные системы управления объектов электросетевого комплекса | справочный |  | Сети и системы связи на подстанциях. Часть 7. Базовая структура связи для подстанций и линейного оборудования. Раздел 1. Принципы и модели | ГОСТ Р МЭК 61850-7-1-2009 | 2011-01-01 | Приказ Росстандарта от 15.12.2009 № 847-ст |  | введен впервые
1197 | 20. Автоматизированные системы управления объектов электросетевого комплекса | справочный |  | Сети и системы связи на подстанциях. Часть 7. Базовая структура связи для подстанций и линейного оборудования. Раздел 2. Абстрактный интерфейс услуг связи (ACSI) | ГОСТ Р МЭК 61850-7-2-2009 | 2011-01-01 | Приказ Росстандарта от 15.12.2009 № 848-ст |  | введен впервые
1198 | 20. Автоматизированные системы управления объектов электросетевого комплекса | справочный |  | Сети и системы связи на подстанциях. Часть 7. Базовая структура связи для подстанций и линейного оборудования. Раздел 3. Классы общих данных | ГОСТ Р МЭК 61850-7-3-2009 | 2011-01-01 | Приказ Росстандарта от 15.12.2009 № 849-ст |  | введен впервые
1199 | 20. Автоматизированные системы управления объектов электросетевого комплекса | справочный |  | Сети и системы связи на подстанциях. Часть 7. Базовая структура связи для подстанций и линейного оборудования. Раздел 4. Совместимые классы логических узлов и классы данных | ГОСТ Р МЭК 61850-7-4-2011 | 2012-09-01 | Приказ Росстандарта от 13.12.2011 № 1230-ст |  | введен впервые
1200 | 20. Автоматизированные системы управления объектов электросетевого комплекса | справочный |  | Сети и системы связи на подстанциях. Часть 3. Основные требования | ГОСТ Р МЭК 61850-3-2005 | 2006-09-01 | Приказ Росстандарта от 28.12.2005 № 427-ст |  | введен впервые
1201 | 20. Автоматизированные системы управления объектов электросетевого комплекса | действующий |  | Инструкция по эксплуатации средств защиты от перенапряжений: И 34-70-021-85 | СО 153-34.35.514; РД 34.35.514 | 1985-08-27 | Минэнерго СССР от 27.08.1985 |  | -
1202 | 22. Проектирование. Капитальное строительство. Приемка в эксплуатацию законченных строительством объектов электрических сетей | справочный |  | Методические указания по разработке проекта производства работ на строительство, реконструкцию объектов электросетевого комплекса ДЗО ПАО "Россети" | МУ | 2023-11-30 | Приказ ПАО "Россети" от 30.11.2023 № 534 |  | Распоряжение ПАО "Россети" от 13.11.2019 № 465р
1203 | 22. Проектирование. Капитальное строительство. Приемка в эксплуатацию законченных строительством объектов электрических сетей | справочный | Да | Методические указания по технико-экономическому обоснованию электросетевых объектов. Эталоны обоснований | СТО 56947007-29.240.01.271-2019 | 2019-07-24 | Приказ ПАО "ФСК ЕЭС" от 24.07.2019 № 235 |  | введен впервые
1204 | 22. Проектирование. Капитальное строительство. Приемка в эксплуатацию законченных строительством объектов электрических сетей | справочный | Да | Указания по проектированию ВЛ 220 кВ и выше с неизолированными проводами нового поколения | СТО 56947007-29.060.50.268-2019 | 2019-07-01 | Приказ ПАО "ФСК ЕЭС" от 01.07.2019 № 200 |  | введен впервые
1205 | 22. Проектирование. Капитальное строительство. Приемка в эксплуатацию законченных строительством объектов электрических сетей | справочный |  | Требования к качеству конструкций, материалов и выполненных работ при строительстве (реконструкции) ВЛ 35 – 750 кВ | СТО 56947007-29.240.55.269-2019 | 2019-07-01 | Приказ ПАО "ФСК ЕЭС" от 01.07.2019 № 201 |  | введен впервые
1206 | 22. Проектирование. Капитальное строительство. Приемка в эксплуатацию законченных строительством объектов электрических сетей | действующий |  | Нормы технологического проектирования подстанций переменного тока с высшим напряжением 35-750 кВ (НТП ПС) | СТО 56947007-29.240.10.248-2017 | 2017-08-25 | Приказ ПАО "ФСК ЕЭС" от 25.08.2017 № 343 |  | СТО 56947007-29.240.10.028-2009
1207 | 22. Проектирование. Капитальное строительство. Приемка в эксплуатацию законченных строительством объектов электрических сетей | справочный |  | Типовые формы по разработке Схем развития электрических сетей 35 кВ и ниже | Типовые формы | 2014-12-31 | Приказ ПАО "МРСК Центра" от 31.12.2014 № 409-ЦА
1208 | 22. Проектирование. Капитальное строительство. Приемка в эксплуатацию законченных строительством объектов электрических сетей | справочный |  | Правила приемки в эксплуатацию отдельных пусковых комплексов и законченных строительством электростанций, объектов электрических и тепловых сетей: ВСН 37-86 | СО 153-34.20.405; РД 34.20.405; ВСН 37-86 | 1987-02-06 | Минэнерго СССР от 06.02.87 |  | -
1209 | 22. Проектирование. Капитальное строительство. Приемка в эксплуатацию законченных строительством объектов электрических сетей | справочный |  | Единая система конструкторской документации (ЕСКД). Общие положения | ГОСТ Р 2.001-2023 | 2024-03-01 | Приказ Росстандарта от 08.11.2023 N 1354-ст |  | ГОСТ 2.001-2013 Приказ Росстандарта от 22.11.2013 № 1628-ст, ГОСТ 2.001-93
1210 | 22. Проектирование. Капитальное строительство. Приемка в эксплуатацию законченных строительством объектов электрических сетей | справочный |  | Единая система конструкторской документации. Нормоконтроль | ГОСТ 2.111-2013 | 2014-06-01 | Приказ Росстандарта от 22.11.2013 № 1628-ст |  | ГОСТ 2.111-68
1211 | 22. Проектирование. Капитальное строительство. Приемка в эксплуатацию законченных строительством объектов электрических сетей | действующий |  | Система проектной документации для строительства. Основные требования к проектной и рабочей документации | ГОСТ Р 21.101-2020 | 2021-01-01 | Приказ Росстандарта от 23.06.2020 № 282-ст |  | ГОСТ 21.1101-2013
1212 | 22. Проектирование. Капитальное строительство. Приемка в эксплуатацию законченных строительством объектов электрических сетей | справочный |  | Единая система конструкторской документации. Общие требования к текстовым документам | ГОСТ Р 2.105-2019 | 2021-02-01 | Приказ Росстандарта от 29.04.2019 № 175-ст |  | ГОСТ 2.105-95
1213 | 22. Проектирование. Капитальное строительство. Приемка в эксплуатацию законченных строительством объектов электрических сетей | справочный |  | Методические указания по расчету токов короткого замыкания в сети напряжением до 1 кВ электростанций и подстанций с учетом влияния электрической дуги | СО 34.20.808 | 1993-01-01 | АО "Фирма ОРГРЭС"
1214 | 23. Техническое обслуживание и ремонт | справочный |  | Методические указания по составлению проектов производства работ на ремонт подстанционного оборудования и линий электропередачи | Приказ ПАО "Россети" от 05.12.2019 № 330 |  | Приказ ПАО "Россети" от 05.12.2019 № 330
1215 | 23. Техническое обслуживание и ремонт | справочный |  | Рекомендации по ремонту железобетонных опор и фундаментов металлических опор ВЛ с применением современных цементосодержащих материалов | Рекомендации |  | АО "Фирма ОРГРЭС", 2006
1216 | 23. Техническое обслуживание и ремонт | справочный |  | Нормы расхода материалов на техническое обслуживание и ремонт средств диспетчерского и технологического управления энергосистем и энергопредприятий: НР 34-70-056-84 | СО 153-34.10.371; РД 34.10.371; НР 34-70-056-84 | 1984-01-05 | Минэнерго СССР от 05.01.1984
1217 | 23. Техническое обслуживание и ремонт | справочный |  | Нормативы расхода материалов на ремонт и техническое обслуживание воздушных линий электропередачи напряжением 35-500 кВ | СО 153-34.10.384; РД 34.10.384 | 1977-07-25 | Минэнерго СССР от 25.07.1977
1218 | 23. Техническое обслуживание и ремонт | действующий |  | Нормы расхода запасных реле и запасных частей для устройств релейной защиты и автоматики в электрических сетях напряжением 35 кВ и выше | СО 153-34.10.395-90; РД 34.10.395-90 | 1990-10-01 | Минэнерго СССР от 24.04.1990
1219 | 30. Оперативно-технологическое и ситуационное управление | справочный | Да | Единая энергетическая система и изолированно работающие энергосистемы. Оперативно-диспетчерское управление. Регулирование частоты и перетоков активной мощности. Нормы и требования | ГОСТ Р 55890-2013 | 2014-09-01 | Приказ Росстандарта от 05.12.2013 № 2164-ст |  | введен впервые
1220 | 30. Оперативно-технологическое и ситуационное управление | справочный |  | Электроэнергетические системы. Оперативно-диспетчерское управление. Регулирование частоты и перетоков активной мощности энергообъединении. Общие требования | ГОСТ 34184-2017 | 2018-03-01 | Приказ Росстандарта от 03.08.2017 № 801-ст |  | введен впервые
1221 | 31. Пожарная безопасность | действующий |  | Техника пожарная. Огнетушители. Требования к эксплуатации | СП 9.13130.2009 | 2009-05-01 | Приказ МЧС России от 25.03.2009 № 179 |  | введен впервые
1222 | 1. Основополагающие документы | действующий | Да | Единая энергетическая система и изолированно работающие энергосистемы. Информационная модель электроэнергетики. Профиль информационной модели линий электропередачи и электросетевого оборудования напряжением 110–750 кВ | ГОСТ Р 58651.3-2020 | 2021-01-01 | приказ Росстандарта от 24.11.2020 (с изменением №1, утвержденным приказом Росстандарта от 29.12.2022 №1686-ст) |  | введен впервые | руководствуемся на основании Соглашения между ПАО "Россети" и АО "СО ЕЭС" об использовании национальных стандартов и стандартов организации от 29.03.2023 (письмо ПАО "Россети" от 18.04.2023 №ЛЕ/332/730)
1223 | 19. Автоматизированные системы технологического управления электросетевым комплексом | справочный | Да | Единая энергетическая система и изолированно работающие энергосистемы. Информационная модель электроэнергетики. Профиль информационной модели генерирующего оборудования | ГОСТ Р 58651.4-2020 | 2021-01-01 | Приказ Росстандарта от 24.11.2020 №1146-ст |  | введен впервые
1224 | 21. Сети связи электросетевого комплекса | справочный |  | Правила технической эксплуатации первичных сетей взаимоувязанной сети связи Российской Федерации | Приказ Госкомсвязи России от 19.10.1998 № 187 | 1998-10-19 | Приказ Госкомсвязи России от 19.10.1998 № 187
1225 | 21. Сети связи электросетевого комплекса | справочный |  | Единое руководство по составлению исполнительной документации на законченные строительством линейные сооружения проводной связи | НТД Руководство | 1991-10-01 | Министерство связи СССР 01.10.1991
1226 | 26. Электромагнитная совместимость | справочный |  | Совместимость технических средств электромагнитная. Передача сигналов по низковольтным электрическим сетям. Уровни сигналов, полосы частот и нормы электромагнитных помех | ГОСТ Р 51317.3.8-99 (МЭК 61000-3-8-97) | 2001-01-01 | Постановление Госстандарта России от 22.12.1999 N 560-ст
1227 | 24. Методы испытания и диагностики | справочный |  | Масла изоляционные нефтяные. Обнаружение и определение установленных присадок | ГОСТ Р МЭК 60666-2013 | 2014-01-01 | Приказ Росстандарта от 05.03.2013 № 6-ст |  | введен впервые
1228 | 24. Методы испытания и диагностики | справочный |  | Методика количественного хроматографического анализа. Определение содержания фурановых производных и антиокислительной присадки ионол в энергетических маслах методом газожидкостной хроматографии | МКХА КН-01-12 | 2012-08-06 | Номер в реестре ФР.1.31.2015.21310 свидетельства об аттестации №302/242-(01.00250-2008)-2012
1229 | 24. Методы испытания и диагностики | справочный |  | Жидкости изоляционные. Определение напряжения пробоя на промышленной частоте | ГОСТ Р МЭК 60156-2013 | 2014-01-01 | Приказ Росстандарта от 05.03.2013 N 5-ст |  | введен впервые
1230 | 24. Методы испытания и диагностики | справочный |  | Жидкости изоляционные. Определение относительной диэлектрической проницаемости, тангенса угла диэлектрических потерь (tg delta) и удельного сопротивления при постоянном токе | ГОСТ Р МЭК 60247-2013 | 2014-01-01 | Приказ Росстандарта от 29.04.2013 N 65-ст |  | введен впервые
1231 | 2. Организация деятельности в области электроэнергетики | справочный |  | Сборник распорядительных материалов по эксплуатации энергосистем. Электротехническая часть. Издание пятое, переработанное и дополненное. Часть 2 | Сборник | 2002-06-27 | Утвержден: 27.06.2002 Принявший орган: РАО "ЕЭС России"
1232 | 13. Релейная защита и автоматика | справочный |  | Корпоративные шкафы РЗА плавки гололеда, автоматического регулирования напряжения трансформаторов и автотрансформаторов и автоматики пуска пожаротушения маслонаполненного оборудования. Архитектура I типа | СТО 56947007-33.040.20.318-2022 | 2022-04-27 | Приказ ПАО "ФСК ЕЭС" и ПАО "Россети" от 27.04.2022 №201/130 |  | введен впервые
1233 | 30. Оперативно-технологическое и ситуационное управление | действующий |  | Положение о порядке присвоения и применения диспетчерских наименований в электросетевом комплексе 0,4-220 кВ ПАО "Россети Кубань" | П 116-2022 | 2022-03-17 |  | Приказ ПАО "Россети Кубань" от 17.03.2022 № 153-од | Приказ ОАО "Кубаньэнерго" от 12.05.2015 №401
1234 | 30. Оперативно-технологическое и ситуационное управление | действующий |  | Инструкция по производству переключений в электроустановках ЕЭС России в операционной зоне Филиала АО «СО ЕЭС» Кубанское РДУ | Инструкция | 2022-10-14
1235 | 32. Промышленная безопасность | действующий |  | Административный регламент Федеральной службы по экологическому, технологическому и атомному надзору по предоставлению государственной услуги по лицензированию эксплуатации взрывопожароопасных и химически опасных производственных объектов I, II и III клас | Приказ Ростехнадзора от 25.11.2020 № 454 | с 19.04.2021 по 31.12.2026 | Приказ Ростехнадзора от 25.11.2020 № 454 |  | введен с изменениями на 24.11.2021
1236 | 2. Организация деятельности в области электроэнергетики | действующий |  | Руководство по интегрированной системе менеджмента | СТО 00104604-ИСМ 001-2024/1 | 2024-02-09 |  | приказ ПАО "Россети Кубань" от 09.02.2024 №94-од | приказ ПАО "Россети Кубань" от 29.01.2024 №56-од, приказ ПАО "Россети Кубань" от 22.04.2022 №240-од
1237 | 2. Организация деятельности в области электроэнергетики | действующий |  | Управление документированной информацией | СТО 00104604-ИСМ 003-2024 | 2024-01-29 |  | приказ ПАО "Россети Кубань" от 29.01.2024 №56-од | приказ ПАО "Россети Кубань" от 22.04.2022 №240-од
1238 | 35. Охрана труда | действующий |  | Положение об особенностях расследования несчасных случаев на производстве в отдельных отраслях и организациях, форм документов, соответствующих классификаторов, необходимых для расследования несчасных случаев на производстве | Приказ Минтруда России от 20.04.2022 № 223н | с 01.09.2022 по 31.08.2028 | Приказ Министерства труда и социальной защиты РФ от 20.04.2022 №223н |  |  | СЗ ПАО "Россети Кубань" от 09.06.2022 №РК/006/555-сз
1239 | 35. Охрана труда | действующий |  | Перечень вредных производственных факторов на рабочих местах с вредными условиями труда, установленными по результатам специальной оценки условий труда, при наличии которых занятым на таких рабочих местах работникам выдаются бесплатно по установленным нор | Перечень | с 01.09.2022 по 31.08.2028 | Приказ Министерства труда и социальной защиты РФ от 12.05.2022№291н |  | Приказ Минздравсоцразвития России от 16.02.2009 № 45н | СЗ ПАО "Россети Кубань" от 09.06.2022 №РК/006/555-сз
1240 | 11. Цифровая подстанция | справочный |  | Цифровые тансформаторы напряжения 6-750 кВ. Общие технические условия | СТО 34.01-3.2-016-2022 | 2022-06-20 | Распоряжение ПАО "Россети" от 20.06.2022 №129р |  | введен впервые
1241 | 11. Цифровая подстанция | справочный |  | Цифровые тансформаторы тока 6-750 кВ. Общие технические условия | СТО 34.01-3.2-017-2022 | 2022-06-20 | Распоряжение ПАО "Россети" от 20.06.2022 №129р |  | введен впервые
1242 | 38. Энергосбережение и повышение энергетической эффективности. Энергоменеджмент | действующий |  | Профиль информационной модели интеллектуальных систем учет электроэнергии | СТО 34.01-5.1-012-2012 | 2022-07-04 | Распоряжение ПАО "Россети" от 04.07.2022 №138р
1243 | 30. Оперативно-технологическое и ситуационное управление | действующий |  | Порядок внесения информации в журнал отключений ПК "Аварийность" | ПК 079-2022 | 2022-07-08 |  | Приказ ПАО "Россети Кубань" от 08.07.2022 №404-од | приказ ПАО "Россети Кубань" от 16.07.2018 №718 | изменен, приказы ПАО "Россети Кубань от 30.01.2023 №51-од, от 10.11.2023 №760-од
1244 | 30. Оперативно-технологическое и ситуационное управление. Оперативно-диспетчерское управление | действующий |  | Порядок учета, хранения и выдачей ключей от электроустановок ПАО "Россети Кубань" | ПК 086-2022 | 2022-07-11 |  | Приказ ПАО "Россети Кубань" от 11.07.2022 №410-од
1245 | 23. Техническое обслуживание и ремонт | действующий |  | Порядок управления обеспечением исполнения обязательств в ПАО "Россети Кубань" | ПК 141-2024 | 2024-06-24 |  | приказ ПАО "Россети Кубань" от 24.06.2024 №456-од | П 061-2022 приказ ПАО "Россети Кубань" от 18.07.2022 №418-од
1246 | 27. Метрологическое обеспечение | действующий |  | Регламент по проведению работ по сертификации электрической энергии в ПАО "Россети Кубань" | Р 176-2022 | 2022-07-19 |  | приказ ПАО "Россети Кубань" от 19.07.2022 №421-од
1247 | 5. Силовые трансформаторы, автотрансформаторы и реакторы | справочный |  | Методические указания по контролю состояния контактов и контактных соединений электрооборудования с использованием термоиндикаторных наклеек | СТО 34.01-12-002-2023 | 2023-10-31 | Приказ ПАО "Россети" от 31.10.2023 №472 |  | ПАО "Россети" от 24.11.2022 №246р
1248 | 1. Основополагающие документы | действующий |  | Положение ПАО "Россети" о Единой технической политике в электросетевом комплексе | Положение | 2022-11-27 |  | Приказ ПАО "Россети Кубань" от 27.11.2022 №732-од |  | введены изменения в Приказ ПАО "Россети Кубань" от 03.08.2021 №460-од
1249 | 1. Основополагающие документы | действующий |  | Положение ПАО "Россети" о Единой технической политике в электросетевом комплексе | Положение | 2021-08-03 |  | Приказ ПАО "Россети Кубань" от 03.08.2021 №460-од
1250 | 3. Подстанции и распределительные устройства | действующий |  | Устройства измерения тока и напряжения серии I-TOR в сетях наряжения 35-110 кВ. Альбом типовых решений применения МЦАВ.04.90.00.00. | Инструкция | 2022-09-06 |  | Приказ ПАО "Россети Кубань" от 06.09.2022 №556-од | -
1251 | 38. Энергосбережение и повышение энергетической эффективности. Энергоменеджмент | действующий |  | Положение о реализации дополнительных (нетарифных) услуг ПАО "Россети Кубань" | П 230-2022 | 2022-06-09 |  | Приказ ПАО "Россети Кубань" от 09.06.2022 №315-од
1252 | 11. Цифровая подстанция Инновации | действующий |  | Системы накопления электрической энергии. Типовые технические требования | СТО 34.01-3.2-018-2022 | 2022-09-12 | Распоряжение ПАО "Россети"от 12.09.2022 №184р |  | введен впервые
1253 | 11. Цифровая подстанция Инновации | действующий |  | Тренажерные комплексы на основе технологий виртуальной и дополнительной реальности (VR/AR) | СТО 34.01-22-001-2022 | 2022-09-22 | Распоряжение ПАО "Россети" от 22.09.22 №192р |  | введен впервые
1254 | 13. Релейная защита и автоматика | действующий |  | Инструкция по оперативному обслуживанию аппаратуры противоаварийной автоматики типа АКА-16 и АКА-32 на объектах ПАО "Россети Кубань" | И 080-2024 | 2024-03-12 |  | Приказ ПАО "Россети Кубань" от 12.03.2024 №166-од | И 080-2022, Приказ ПАО "Россети Кубань" от 04.10.2022 №627-од
1255 | 13. Релейная защита и автоматика | действующий |  | Инструкция по оперативному обслуживанию панели защит типа ЭПЗ-1636 линий электропередач на объектах ПАО "Россети Кубань" | И 081-2024 | 2024-03-12 |  | Приказ ПАО "Россети Кубань" от 12.03.2024 №166-од | И 081-2022, Приказ ПАО "Россети Кубань" от 04.10.2022 №627-од
1256 | 13. Релейная защита и автоматика | действующий |  | Инструкция по оперативному обслуживанию токовых защит присоединений на энергетических объектах ПАО "Россети Кубань" | И 082-2024 | 2024-03-12 |  | Приказ ПАО "Россети Кубань" от 12.03.2024 №166-од | И 082-2022, Приказ ПАО "Россети Кубань" от 04.10.2022 №627-од
1257 | 13. Релейная защита и автоматика | действующий |  | Инструкция по оперативному обслуживанию дифференциальной защиты шин (ДЗШ), ошиновки (ДЗОШ) и устройств резервирования отказа выключателей (УРОВ) 110 кВна энергетических объектах ПАО "Россети Кубань" | И 083-2024 | 2024-03-12 |  | Приказ ПАО "Россети Кубань" от 12.03.2024 №166-од | И 083-2022, Приказ ПАО "Россети Кубань" от 04.10.2022 №627-од
1258 | 13. Релейная защита и автоматика | действующий |  | Инструкция по эксплуатации и оперативному обслуживаниюшкафов защиты, линий электроперадачи и автоматикиуправления выключателем типа ШЭ2607 016 на энергетических объектах ПАО "Россети Кубань" | И 084-2024 | 2024-03-12 |  | Приказ ПАО "Россети Кубань" от 12.03.2024 №166-од | И 084-2022, Приказ ПАО "Россети Кубань" от 04.10.2022 №627-од
1259 | 13. Релейная защита и автоматика | действующий |  | Инстркукция по эксплуатации и оперативному обслуживанию защит линий электропередачи 110 кВ типа ДФЗ-201 на энергетических объектах ПАО "Россети Кубань" | И 085-2024 | 2024-03-12 |  | Приказ ПАО "Россети Кубань" от 12.03.2024 №166-од | И 085-2022, Приказ ПАО "Россети Кубань" от 04.10.2022 №627-од
1260 | 13. Релейная защита и автоматика | действующий |  | Инструкция по оперативному обслуживанию аппаратуры противоаварийной автоматики типа FOX-515 на объектах ПАО "Россети Кубань" | И 079-2024 | 2024-03-12 |  | Приказ ПАО "Россети Кубань" от 12.03.2024 №166-од | И 079-2022, приказ ПАО "Россети Кубань" от 04.10.2022 №627-од
1261 | 13. Релейная защита и автоматика | действующий |  | Инструкция по рганизации работ для определения мест повреждения на ЛЭП 220-110 кВ и эксплуатации приборов ОМП и РАС на объектах ПАО "Россети Кубань" | И 078-2024 | 2024-03-12 |  | Приказ ПАО "Россети Кубань" от 12.03.2024 №166-од | И 078-2022, Приказ ПАО "Россети Кубань" от 04.10.2022 №627-од
1262 | 23. Техническое обслуживание и ремонт | действующий |  | Методика по определению и обоснованию начальной (максимальной) цены договора при проведении закупочных процедур работ и услуг на техническое обслуживание и ремонт объектов ПАО «Россети Кубань» | М 030-2023 | 2023-01-09 |  | Приказ ПАО "Россети Кубань" от 09.01.2023 №5-од
1263 | 13. Релейная защита и автоматика | справочный | Да | Технические требования к автоматизированному мониторингу устройств РЗА и АСУТП, в том числе работающих по стандарту МЭК 61850 | СТО 34.01-4.1-007-2018 | 2018-03-23 | Распоряжение ПАО "Россети" от 23.03.2018 №130р |  | введен впервые
1264 | 7. Комплектные распределительные устройства | действующий |  | Типовые технические требования к КРУЭ классов напряжения 6-35 кВ | СТО 56947007-29.130.20.104-2011 | 2011-10-14 | Приказ ПАО "Россети" от 13.01.2023 №12 |  |  | изменения: 23.04.2013, 24.04.2018
1265 | 7. Комплектные распределительные устройства | действующий |  | Комплектные трансформаторные подстанции блочные. Типовые технические требования | СТО 56947007-29.240.25.161-2014 | 11.03.2014 (дата введения изменений 13.01.2023) | Приказ ПАО "Россети" от 13.01.2023 №12 |  | введен с изменениями
1266 | 7. Комплектные распределительные устройства | действующий |  | Щиты собственных нужд. Типовые технические требования | СТО 56947007-29.240.40.202-2015 | 14.07.2015 (дата введения изменений от 13.01.2023) | Приказ ПАО "Россети" от 13.01.2023 №12 |  | введен с изменениями
1267 | 7. Комплектные распределительные устройства | действующий |  | Низковольтные комплектные устройства. Типовые технические требования | СТО 56947007-29.130.20.201-2015 | 08.07.2015 (дата введения изменений 13.01.2023) | Приказ ПАО "Россети" от 13.01.2023 №12 |  | введен с изменениями
1268 | 21. Сети связи электросетевого комплекса | действующий |  | Технологическая связь. Руководящие указания по выбору частот высокочастотных каналов по линиям электропередачи 35 – 750 кВ | СТО 56947007-33.060.40.322-2022 | 2022-11-01 | Приказ ПАО "ФСК-Россети" / ПАО "Российские сети" от 01.11.2022 № 356 / 505 |  |  | Добавлен действующий внешний документ
1269 | 27. Метрологическое обеспечение | справочный | Да | Типовые требования к разработке, содержанию и оформлению методики измерений АСУ ТП ПС | СТО 56947007-25.040.40.317-2022 | 2022-01-13 | Приказ ПАО "ФСК ЕЭС" и ПАО "Россети" от 13.01.2022 № 6 / 8 |  |  | Добавлен на основании приказа №451 от 30.12.2022
1270 | 2. Организация деятельности в области электроэнергетики | действующий |  | Положение о типовом производственном отделении | СТО 34.01-32-003-2022 | 2022-01-21 | Приказ ПАО "Россети" от 21.01.2022 № 34 |  |  | Добавлен на основании приказа №451 от 30.12.2022
1271 | 20. Автоматизированные системы управления объектов электросетевого комплекса | действующий |  | Профиль информационной модели интеллектуальных систем учёта электроэнергии | СТО 34.01-5.1-012-2022 | 2022-07-04 | Распоряжение ПАО "Россети" от 04.07.2022 № 138р |  |  | Добавлен на основании приказа №451 от 30.12.2022
1272 | 14. Воздушные линии электропередачи | справочный |  | Временные быстромонтируемые опоры ВЛ 200-500 кВ Том 2 «Быстромонтируемые опоры для проведения аварийно-восстановительных работ на ВЛ 220-500 КВ. Технические требования» | СТО 34.01-21-006.2-2022 (СТО 56947007-29.240.55.319-2022) | 2022-08-02 | приказ ПАО "ФСК ЕЭС"/ПАО "Россети" от 02.08.2022 № 276/245 |  | введен впервые | Добавлен на основании приказа №451 от 30.12.2022
1273 | 14. Воздушные линии электропередачи | справочный |  | Инструкция по работам под напряжением на промежуточных опорах и в пролетах воздушных линий электропередачи напряжением 330-750 кВ | СТО 56947007-29.240.55.321-2022 | 2022-09-14 | Приказ ПАО «ФСК ЕЭС» / ПАО «Россети» от 14.09.2022 № 290 / 444. |  |  | Добавлен на основании приказа №451 от 30.12.2022
1274 | 21. Сети связи электросетевого комплекса | справочный |  | Технологическая связь. Типовые технические требования. Аппаратура селекторной связи совещаний объектов электроэнергетики | СТО 34.01-9.5-006-2022 | 2022-10-19 | Распоряжение ПАО «Россети» от 19.10.2022 № 223р |  |  | Добавлен на основании приказа №451 от 30.12.2022
1275 | 3. Подстанции и распределительные устройства | действующий |  | Комплектные трансформаторные подстанции 6-20/0,4 кВ. Общие технические требования | СТО 34.01-3.1-001-2016 | 07.04.2016 (с изменениями от 28.12.2022) | распоряжение ПАО "Россети" от 07.04.2016 №154р (с изменениями внесены Распоряжением ПАО "Россети" от 28.12.2022 №271р) |  | введен с изменениями от 28.12.2022 | Добавлен на основании распоряжения ПАО РС от 28.12.2022 №271р
1276 | 3. Подстанции и распределительные устройства | действующий |  | Типовые технические решения подстанций 6-110 кВ | СТО 34.01-3.1-002-2016 | 19.09.2016 (с изменениями от 28.12.2022) | Распоряжение ПАО "Россети" от 19.09.2016 №397 (внесены изменения Распоряжением ПАО "Россети" от 28.12.2022 №271р) |  | введен с изменениями от 28.12.2022 | Добавлен на основании распоряжения ПАО РС от 28.12.2022 №271р
1277 | 3. Подстанции и распределительные устройства | действующий |  | Камеры сборные одностороннего обслуживания. Общие технические требования | СТО 34.01-3.2-005-2016 | 07.04.2016 (с изменениями от 28.12.2022) | Распоряжение ПАО "Россети" от 07.04.2016 №154р (внесеня изменения Распоряжением ПАО "Россети" от 28.12.2022 №271р) |  | введен с изменениями от 28.12.2022 | Добавлен на основании распоряжения ПАО РС от 28.12.2022 №271р
1278 | 3. Подстанции и распределительные устройства | действующий |  | Распределительные электрические сети напряжением 0,4-110 кВ. Требования к технологическому проектированию | СТО 34.01-21.1-001-2017 | 02.08.2017 (с изменениями от 28.09.2021, 28.12.2022) | Распоряжение ПАО "Россети" от 02.08.2017 №400р (внесены изменения Распоряжениями ПАО "Россети" от 28.09.2021 №342р, от 28.12.2022 №271р) |  | введен с изменениями от 28.09.2021 и 28.12.2022 | Добавлен на основании распоряжения ПАО РС от 28.12.2022 №271р
1279 | 37. Аттестация (проверка качества) оборудования, материалов и систем | действующий |  | Приемка, хранение, складирование и отпуск материально-технических ресурсов | СТО 00104604-ИСМ 017-2022/1 | 2022-12-26 |  | Приказ ПАО Россети Кубань от 26.12.2022 №819-од (в редакции приказа ПАО "Россети Кубань" от 29.02.2024 №134-од) |  | Приказ ПАО "Россети Кубань" от 29.02.2024 №134-од
1280 | 24. Методы испытания и диагностики | действующий |  | Методические указания по отбору, хранению, транспортировке и контролю качества дисциллированной воды | МУ 025-2023 | 2023-01-30 |  | Приказ ПАО "Россети Кубань" от 30.01.2023 №58-од |  | Добавлен на основании приказа ПАО "Россети Кубань" от 30.01.2023 №58-од
1281 | 30. Оперативно-технологическое и ситуационное управление | действующий |  | Инструкция по переводу дежурного диспетчера ДС ЦУС ПАО "Россети Кубань" в резервное помещение ПАО "Росети Кубань" | Инструкция И 072-2023 | 2023-01-17 |  | Приказ ПАО "Россети Кубань" от 17.01.2023 №25-од | Приказ ПАО "Россети Кубань" от 25.11.2019 №1082 | Добавлен на основании приказа ПАО "Россети Кубань" от 17.01.2023 №25-од
1282 | 30. Оперативно-технологическое и ситуационное управление | действующий |  | Порядок размещения информационно-аналитических материалов по ситуационному управлению производственной деятельностью | Порядок | 2021-10-27 | Распоряжение ПАО "Россети" и ПАО "ФСК ЕЭС" о №364р/511р 13.10.2021 (в редакции распоряжения ПАО "Россети" и ПАО "ФСК ЕЭС" от 11.04.2022 №87р/151р) | Приказ ПАО "Россети Кубань" от 27.10.2021 №620-од | Приказ ПАО "Россети Кубань" от 03.08.2022 №283
1283 | 11. Цифровая подстанция Инновации | действующий |  | Инновационная политика ПАО «Россети Кубань» | Политика от 06.10.2021 №576-од | 2021-10-06 |  | приказ ПАО "Россети Кубань" от 06.10.2021 №576-од
1284 | 22. Проектирование. Капитальное строительство. Приемка в эксплуатацию законченных строительством объектов электрических сетей | действующий |  | Положение о прведении внутриведомственной экспертизы и утверждении проектной документацииобъектов ПАО "Кубаньэнерго" | П 007-2018 | 2018-08-28 |  | Приказ ПАО "Россети Кубань" от 28.08.2018 №880
1285 | 22. Проектирование. Капитальное строительство. Приемка в эксплуатацию законченных строительством объектов электрических сетей | действующий |  | Типовое задание на проектирование объектов ПАО "Кубаньэнерго" | Приказ ПАО "Россети Кубань" от 30.05.2018 №547 | 2018-05-30 |  | Приказ ПАО "Россети Кубань" от 30.05.2018 №547
1286 | 38. Энергосбережение и повышение энергетической эффективности. Энергоменеджмент | действующий |  | Управление потерями электрической энергии в электросетевом комплексе ПАО «Кубаньэнерго» | СТО 34.01-5-005-2017 | 2018-01-31 |  | Приказ ПАО "Кубаньэнерго" от 31.01.2018 №80 (в ред. приказа19.04.2019 №379)
1287 | 38. Энергосбережение и повышение энергетической эффективности. Энергоменеджмент | действующий |  | Реализация услуг по передаче электрической энергии (мощности) | СТО 34.01-5-005-2017 | 2018-01-31 |  | Приказ ПАО "Кубаньэнерго" от 31.01.2018 №80
1288 | 1. Основополагающие документы | действующий |  | Регламент работы с дебиторской задолженностью за оказанные услуги по передаче электрической энергии, числящейся на балансе Общества | Регламент | 2020-01-21 |  | Приказ ПАО "Кубаньэнерго" от 21.01.2020 №30( в ред. приказов от 06.07.2020 №386, от 11.08.2022 494-од)
1289 | 2. Организация деятельности в области электроэнергетики | действующий |  | Регламент работы ПАО «Россети Кубань» по выявлению, сокращению и исключению бездоговорного и безучетного потребления электроэнергии» | Р 057-2022 | 2022-08-29 |  | Приказ ПАО "Россети Кубань" от 29.08.2022 №533-од
1290 | 2. Организация деятельности в области электроэнергетики | действующий |  | Инструкция по организации и проведению инструментального входного контроля приборов учета электроэнергии в ПАО "Кубаньэнерго" | И 005-2020 | 2020-07-31 |  | Распоряжение ПАО "Россети Кубань" от 31.07.2020 №282
1291 | 2. Организация деятельности в области электроэнергетики | действующий |  | Регламент организации эксплуатации и технического обслуживания систем учета электроэнергии в ПАО "Россети Кубань" | Р 162-2020 | 2020-12-17 |  | Приказ ПАО "Россети Кубань" от 17.12.2020 №723-од
1292 | 39. Технологическое присоединение | действующий |  | Регламент деятельности подразделений ПАО "Россети Кубань" при переоформлении (восстановлении документов о технологическом присоединении) | Р 043-2021 | 2021-09-20 |  | Приказ ПАО "Россети Кубань" от 20.09.2021 №537-од
1293 | 39. Технологическое присоединение | действующий |  | Регламент согласования однолинейных схем присоединения электрооборудования потребителей к электрическим сетям ПАО "Россети Кубань" в целях регистрации (актуализации) групп точек поставки в торговой системе оптового рынка электроэнергии и мощности | Р 107-2024 | 2024-04-23 |  | Приказ ПАО "Кубаньэнерго" от 23.04.2024 №288-од | Р 107-2016 Приказ ПАО "Кубаньэнерго" от 21.04.2016 №326
1294 | 39. Технологическое присоединение | действующий |  | Типовой проект ПАО "Россети Кубань" по организации учета электроэнергии | Типовой проект по организации учета электроэнергии | 2022-12-08 |  | Приказ ПАО "Россети Кубань" от 08.12.2022 №760-од
1295 | 39. Технологическое присоединение | действующий |  | Типовые технические решения в части организации учета электрической энергии на присоединениях уровнем напряжения 0,4-20 кВ в рамках исполнения ПП РФ от 26.04.2021 №639 | Типовые технические решения в части организации учета электроэнергии на присоединениях уровнем напряжения 0,4-20 кВ в рамках исполнения ПП РФ от 26.04.2021 №639 | 2021-06-03 |  | Распоряжение ПАО "Россети Кубань" от 03.06.2021 №219-р
1296 | 32. Промышленная безопасность | действующий |  | Порядок расследования и учета технологических нарушений (аварий) в электросетевом комплексе | СТО 34.01-34-001-2019 | 2021-08-24 | Приказ ПАО "Россети" от 12.11.2019 №250 (с изменениями от 24.08.2021 №406/261) | Приказ ПАО "Россети Кубань" от 18.10.2021 №596-од
1297 | 32. Промышленная безопасность | действующий |  | Правила расследования причин аварий в электроэнергетике | ПП РФ от 28.10.2009 N 846 с изм на 24.05.2017 | 2017-06-07 | ПП РФ от 28.10.2009 N 846 с изм на 24.05.2017
1298 | 32. Промышленная безопасность | действующий |  | Формы и нормативные документы при расследовании причин аварий на электросетевых объектах | Формы и НД | 2022-03-01 | Распоряжение ПАО "Россети" № 66р/105р | Приказ ПАО "Россети Кубань" от 25.11.2022 №741-од
1299 | 20. Автоматизированные системы управления объектов электросетевого комплекса (АСУТП) | действующий |  | Управление производственными активами ОАО «Кубаньэнерго» | СТО 00104604-ИСМ 025-2012 | 2013-01-24 |  | приказ ОАО "Кубаньэнерго" от 24.01.2013 №44
1300 | 20. Автоматизированные системы управления объектов электросетевого комплекса (АСУТП) | действующий |  | Порядок актуализации данных по оборудованию основной и распределительной сети ОАО «Кубаньэнерго» | ПК 024 - 2013 | 2013-09-16 |  | приказ ОАО "Кубаньэнерго" от 16.09.2013 №1115
1301 | 20. Автоматизированные системы управления объектов электросетевого комплекса (АСУТП) | действующий |  | Стандарт организации "Порядок фиксации и классификации дефектов. Порядок ведения электронного журнала дефектов" | СТО 34.01-34.01-24-003-2017 | 2017-06-30 |  | приказ ПАО "Кубаньэнерго" от 30.06.2017 №675
1302 | 20. Автоматизированные системы управления объектов электросетевого комплекса (АСУТП) | действующий |  | Концепция развития системы управления производственными активами группами компаний Россети | Концепция | 2017-07-25 |  | приказ ПАО "Кубаньэнерго" от 25.07.2017 №779
1303 | 20. Автоматизированные системы управления объектов электросетевого комплекса (АСУТП) | действующий |  | Регламент сопровождения нормативно-справочной информации системы управления производственными активами в ПАО «Кубаньэнерго» | Р 143-2019 | 2019-04-19 |  | приказ ПАО "Кубаньэнерго" от 19.04.2019 №381
1304 | 20. Автоматизированные системы управления объектов электросетевого комплекса (АСУТП) | действующий |  | Методика оценки последствий отказа элементов электрических сетей группы компаний «Россети» | Методика | 2019-12-27 |  | приказ ПАО "Кубаньэнерго" от 27.12.2019 №1181
1305 | 20. Автоматизированные системы управления объектов электросетевого комплекса (АСУТП) | действующий |  | Положение о планировании и учете затрат по эксплуатации и ТОиР в подсистеме ТОиР системы управления производственными активами ПАО «Россети Кубань» | П 220 - 2021 | 2021-05-24 |  | приказ ПАО "Россети Кубань" от 24.05.2021 №286-од
1306 | 20. Автоматизированные системы управления объектов электросетевого комплекса (АСУТП) | действующий |  | Регламент фактического учета затрат по работам ТОиР системы управления производственными активами ПАО "Кубаньэнерго" (Приказ ПАО "Россети Кубань" от 30.11.2021 №1459 (в редакции приказов №544 от 31.05.2018, № 682 -од от 30.11.2021) | Р 138-2021 | 2021-11-30 |  | приказ ПАО "Россети Кубань" от 29.12.2017 №1459-од (в редакции приказов №544 от 31.05.2018, № 682 -од от 30.11.2021)
1307 | 20. Автоматизированные системы управления объектов электросетевого комплекса (АСУТП) | действующий |  | Регламент сопровождения автоматизированной системы управления производственными активами (СУПА) на платформе «1С: Энергетика» в ПАО «Кубаньэнерго» | Р 097 | 2016-07-22 |  | приказ ПАО "Кубаньэнерго" от 22.07.2016 №636 (в редакции приказа от 10.02.2020 №89)
1308 | 17. Здания и сооружения | действующий |  | Инструкция по технической эксплуатации административных зданий и сооружений ПАО "Россети Кубань" | И 014-2024 | 2024-04-11 |  | Приказ ПАО "Россети Кубань" от 11.04.2024 №263-од | И 014-2021 Приказ ПАО "Россети Кубань" от 09.09.2021 №522-од
1309 | 21. Сети связи электросетевого комплекса | действующий |  | Инструкция по эксплуатации устройств телемеханики ОАО «Кубаньэнерго» | И от 06.04.2015 | 2015-04-06 |  | ПАО "Кубаньэнерго" от 06.04.2015 №
1310 | 39. Технологическое присоединение | действующий |  | Регламент процесса "Технологическое присоединение" | РП 00104604-ИСМ 006-2024/1 | 2024-08-15 |  | Приказ ПАО "Россети Кубань" от 15.08.2024 №592-од | РП 00104604-ИСМ 006-2022 Приказ ПАО "Россети Кубань" от 25.07.2022 №444-од
1311 | 38. Энергосбережение и повышение энергетической эффективности. Энергоменеджмент | действующий |  | Регламент реализации энергосервисных контрактов в филиалах ПАО «Кубаньэнерго» | Р 103-2016 | 2016-12-30 |  | Приказ ПАО "Кубаньэнерго" от 30.12.2016 №1199 (Внесены изменения приказом ПАО "Россети Кубань" от 10.09.2018 №917 и от 12.03.2020 №174
1312 | 30. Оперативно-технологическое и ситуационное управление | действующий |  | Порядок передачи оперативной информации в ПАО "Россети Кубань" | ПК 063-2024 | 2024-07-11 | Приказ ПАО "Россети" от 21.04.2023 №174 с изменениями приказ ПАО "Россети" от 24.06.2024 №278 | Приказ ПАО "Россети Кубань" от 11.07.2024 №521-од | ПК 063-2023 Приказ ПАО "Россети Кубань" от 28.04.2023 №286-од, приказ ПАО "Россети Кубань" от 07.07.2022 №395-од | внесены изменения в приказ ПАО "Россети" от 21.04.2023 №174 Приказом ПАО "Россети" от 24.06.2024 №278
1313 | 13. Релейная защита и автоматика | справочный |  | Система автоматического повторного включения с абсолютной селективностью кабельно-воздушных линий электропередачи напряжением 110 кВ и выше. Типовые технические требования | СТО 56947007-29.120.70.327-2023 | 2023-05-15 | приказ ПАО "Россети" от 15.05.2023 №199 |  |  | размещен на сайте ПАО "Россети" в разделе "Поставщикам / Единая техническая политика / Стандарты организации
1314 | 13. Релейная защита и автоматика | справочный |  | Требования к информационным моделям для обслуживания устройств РЗА, АСУ ТП, СИ в системе сопровождения жизненного цикла РЗА и АСУ ТП, предоставляемых производителями оборудования | СТО 56947007-33.040.20.324-2023 | 2023-04-04 | приказ ПАО "Россети" от 04.04.2023 №138 |  |  | размещен на сайте ПАО "Россети" в разделе "Поставщикам / Единая техническая политика / Стандарты организации
1315 | 13. Релейная защита и автоматика | справочный |  | Требования к информационным моделям для анализа функционирования устройств РЗА в системе сопровождения жизненного цикла РЗА и АСУ ТП, предоставляемых производителями оборудования | СТО 56947007-33.040.20.325-2023 | 2023-04-04 | приказ ПАО "Россети" от 04.04.2023 №138 |  |  | размещен на сайте ПАО "Россети" в разделе "Поставщикам / Единая техническая политика / Стандарты организации
1316 | 13. Релейная защита и автоматика | справочный |  | Требования к информационным моделям для расчета параметров срабатывания устройств РЗА в системе сопровождения жизненного цикла РЗА и АСУ ТП, предоставляемых производителями оборудования | СТО 56947007-33.040.20.326-2023 | 2023-04-04 | приказ ПАО "Россети" от 04.04.2023 №138 |  |  | размещен на сайте ПАО "Россети" в разделе "Поставщикам / Единая техническая политика / Стандарты организации
1317 | 13. Релейная защита и автоматика | действующий | Да | Единая энергетическая система и изолированноработающие энергосистемы. Оперативно-диспетчерское управление. Релейная защита и автоматика. Автономные регистраторы аварийных событий. Нормы и требования | ГОСТ Р 58601-2019 | 2020-01-01 | приказ Росстандарта от 15.10.2019 №995-ст (с изменением №1, утвержденным приказом Росстандарта от 23.12.2021 №1839-ст) |  | введен впервые | руководствуемся на основании Соглашения между ПАО "Россети" и АО "СО ЕЭС" об использовании национальных стандартов и стандартов организации от 29.03.2023 (письмо ПАО "Россети" от 18.04.2023 №ЛЕ/332/730)
1318 | 13. Релейная защита и автоматика | действующий | Да | Единая энеретическая система и изолированно работающие энергосистемы. Релейная защита и автоматика. Дистанционная и токовые защиты линий электропередачи и оборудования классом напряжения 330кВ и выше. Функциональные требования | ГОСТ Р 58886-2020 | 2021-01-01 | приказ Росстандарта от 27.08.2020 №568-ст |  | введен впервые | подпункт "в" пункта 4.2 ГОСТ Р 58886-2020 применяется с учетом требований ГОСТ Р 58601-2019 в редакции изменения №1
1319 | 13. Релейная защита и автоматика | действующий | Да | Единая энергетическая система и изолированно работающие энергосистемы. Релейная защита и автоматика. Дистанционная и токовые защиты линий электропередачи и оборудования классом напряжения 110-220кВ. Функционаяльные требования | ГОСТ Р 58887-2020 | 2021-01-01 | приказ Росстандарта от 27.08.2020 №569-ст |  | введен впервые | подпункт "в" пункта 4.2 ГОСТ Р 58887-2020 применяется с учетом требований ГОСТ Р 58601-2019 в редакции изменения №1
1320 | 13. Релейная защита и автоматика | действующий | Да | Единая энергетическая система и изолированно работающие энергосистемы. Релейная защита и автоматика. Дифференциальная защита линий электропередачи классом напряжения 330кВ и выше. Функциональные требования | ГОСТ Р 58978-2020 | 2021-01-01 | приказ Росстандарта от 27.08.2020 №570-ст |  | введен впервые | подпункт 3 пункта 4.2 ГОСТ Р 58978-2020 применяется с учетом требований ГОСТ Р 58601-2019 в редакции изменения №1
1321 | 13. Релейная защита и автоматика | действующий | Да | Единая энергетическая система и изолированно работающие энергосистемы. Релейная защита и автоматика. Дифференциальная защита линий электропередачи классом напряжения 110-220 кВ и выше. Функциональные требования | ГОСТ Р 58979-2020 | 2021-01-01 | приказ Росстандарта от 27.08.2020 №571-ст |  | введен впервые | подпункт 3 пункта 4.2 ГОСТ Р 58979-2020 применяется с учетом требований ГОСТ Р 58601-2019 в редакции изменения №1
1322 | 13. Релейная защита и автоматика | действующий | Да | Единая энергетическая система и изолированно работающие энергосистемы. Релейная защита и автоматика. Дифференциально-фазная защита линий электропередачи классом напряжения 330 кВ и выше. Функциональные требования | ГОСТ Р 58980-2020 | 2021-01-01 | приказ Росстандарта от 27.08.2020 №572-ст |  | введен впервые | примечания прописаны в Приложении 1 к Соглашению между ПАО "Россети" и АО "СО ЕЭС" об использовании национальных стандартов и стандартов организации от 29.03.2023 (письмо ПАО "Россети" от 18.04.2023 №ЛЕ/332/730)
1323 | 13. Релейная защита и автоматика | действующий | Да | Единая энергетическая система и изолированно работающие энергосистемы. Релейная защита и автоматика. Дифференциально-фазная защита линий электропередачи классом напряжения 110-220 кВ и выше. Функциональные требования | ГОСТ Р 58981-2020 | 2021-01-01 | приказ Росстандарта от 27.08.2020 №573-ст |  | введен впервые | примечания прописаны в Приложении 1 к Соглашению между ПАО "Россети" и АО "СО ЕЭС" об использовании национальных стандартов и стандартов организации от 29.03.2023 (письмо ПАО "Россети" от 18.04.2023 №ЛЕ/332/730)
1324 | 13. Релейная защита и автоматика | действующий | Да | Единая энергетическая система и изолированно работающие энергосистемы. Релейная защита и автоматика. Направленная высокочастотная защита линий электропередачи классом напряжения 110-220кВ. Функциональные требования | ГОСТ Р 58982-2020 | 2021-01-01 | приказ Росстандарта от 27.08.2020 №574-ст |  | введен впервые | примечания прописаны в Приложении 1 к Соглашению между ПАО "Россети" и АО "СО ЕЭС" об использовании национальных стандартов и стандартов организации от 29.03.2023 (письмо ПАО "Россети" от 18.04.2023 №ЛЕ/332/730)
1325 | 13. Релейная защита и автоматика | действующий | Да | Единая энергетическая система и изолированно работающие энергосистемы. Релейная защита и автоматика автотрансформаторов (трансформаторов), шунтирующих реакторов, управляемых шунтирующих реакторов, конденсаторных батарей с высшем классом напряжения 110кВ и | ГОСТ Р 58983-2020 | 2021-01-01 | приказ Росстандарта от 27.08.2020 №575-ст |  | введен впервые | примечания прописаны в Приложении 1 к Соглашению между ПАО "Россети" и АО "СО ЕЭС" об использовании национальных стандартов и стандартов организации от 29.03.2023 (письмо ПАО "Россети" от 18.04.2023 №ЛЕ/332/730)
1326 | 13. Релейная защита и автоматика | действующий | Да | Единая энергетическая система и изолированно работающие энергосистемы. Релейная защита и автоматика. Автоматическое противоаварийное управление режимами энергосистем. Устройства автоматической частотной разгрузки. Нормы и требования | ГОСТ Р 59232-2020 | 2021-01-01 | приказ Росстандарта от 30.11.2020 №1219-ст (с учетом поправки от 29.12.2020) |  | введен впервые | руководствуемся на основании Соглашения между ПАО "Россети" и АО "СО ЕЭС" об использовании национальных стандартов и стандартов организации от 29.03.2023 (письмо ПАО "Россети" от 18.04.2023 №ЛЕ/332/730)
1327 | 13. Релейная защита и автоматика | действующий | Да | Единая энергетическая система и изолированно работающие энергосистемы. Релейная защита и автоматика. Автоматическое противоаварийное управление режимами энергосистем. Устройства автоматики разгрузки при коротких замыканиях. Устройства фиксации тяжести кор | ГОСТ Р 59233-2020 | 2021-01-01 | приказ Росстандарта от 30.11.2020 №1220-ст (с учетом поправки от 05.02.2021) |  | введен впервые | руководствуемся на основании Соглашения между ПАО "Россети" и АО "СО ЕЭС" об использовании национальных стандартов и стандартов организации от 29.03.2023 (письмо ПАО "Россети" от 18.04.2023 №ЛЕ/332/730)
1328 | 13. Релейная защита и автоматика | действующий | Да | Единая энергетическая система и изолированно работающие энергосистемы. Релейная защита и автоматика. Автоматическое противоаварийное управление режимами энергосистем. Устройства автоматики разгрузки при перезагрузке по мощности. Нормы и требования | ГОСТ Р 59234-2020 | 2021-01-01 | приказ Росстандарта от 30.11.2020 №1221-ст (с учетом поправки от 29.12.2020) |  | введен впервые | руководствуемся на основании Соглашения между ПАО "Россети" и АО "СО ЕЭС" об использовании национальных стандартов и стандартов организации от 29.03.2023 (письмо ПАО "Россети" от 18.04.2023 №ЛЕ/332/730)
1329 | 13. Релейная защита и автоматика | действующий | Да | Единая энергетическая система и изолированно работающие энергосистемы. Релейная защита и автоматика. Автоматическое противоаварийное управление режимами энергосистем. Устройства автоматики ликвидации асинхронного режима. Нормы и требования | ГОСТ Р 59371-2021 | 2021-04-01 | приказ Росстандарта от 03.03.2021 №109-ст |  | введен впервые | руководствуемся на основании Соглашения между ПАО "Россети" и АО "СО ЕЭС" об использовании национальных стандартов и стандартов организации от 29.03.2023 (письмо ПАО "Россети" от 18.04.2023 №ЛЕ/332/730)
1330 | 13. Релейная защита и автоматика | действующий | Да | Единая энергетическая система и изолированно работающие энергосистемы. Релейная защита и автоматика. Автоматическое противоаварийное управление режимами энергосистем. Устройства фиксации отключения и фиксации состояния линий электропередачи, электросетево | ГОСТ Р 59372-2021 | 2021-04-01 | приказ Росстандарта от 03.03.2021 №110-ст |  | введен впервые | руководствуемся на основании Соглашения между ПАО "Россети" и АО "СО ЕЭС" об использовании национальных стандартов и стандартов организации от 29.03.2023 (письмо ПАО "Россети" от 18.04.2023 №ЛЕ/332/730)
1331 | 13. Релейная защита и автоматика | действующий | Да | Единая энергетическая система и изолированно работающие энергосистемы. Релейная защита и автоматика. Автоматическое противоаварийное управление режимами энергосистем. Устройства автоматики ограничения перегрузки оборудования. Нормы и требования | ГОСТ Р 59384-2021 | 2021-04-01 | приказ Росстандарта от 04.03.2021 №117-ст |  | введен впервые | руководствуемся на основании Соглашения между ПАО "Россети" и АО "СО ЕЭС" об использовании национальных стандартов и стандартов организации от 29.03.2023 (письмо ПАО "Россети" от 18.04.2023 №ЛЕ/332/730)
1332 | 13. Релейная защита и автоматика | действующий | Да | Единая энергетическая система и изолированно работающие энергосистемы. Релейная защита и автоматика. Автоматическое противоаварийное управление режимами энергосистем. Устройства автоматики разгрузки при коротких замыканиях. Устройства фиксации тяжести кор | ГОСТ Р 59373-2021 | 2021-04-01 | приказ Росстандарта от 03.03.2021 №111-ст |  | введен впервые | руководствуемся на основании Соглашения между ПАО "Россети" и АО "СО ЕЭС" об использовании национальных стандартов и стандартов организации от 29.03.2023 (письмо ПАО "Россети" от 18.04.2023 №ЛЕ/332/730)
1333 | 13. Релейная защита и автоматика | действующий | Да | Единая энергетическая система и изолированно работающие энергосистемы. Релейная защита и автоматика. Автоматическое протиаварийное управление режимами энергосистемы. Устройства локальной автоматики предотвращения нарушения устойчивости. Нормы и требования | ГОСТ Р 59979-2022 | 2022-03-01 | приказ Росстандарта от 13.01.2022 №3-ст |  | введен впервые | руководствуемся на основании Соглашения между ПАО "Россети" и АО "СО ЕЭС" об использовании национальных стандартов и стандартов организации от 29.03.2023 (письмо ПАО "Россети" от 18.04.2023 №ЛЕ/332/730)
1334 | 13. Релейная защита и автоматика | действующий | Да | Единая энеретическая система и изолированно работающие энергосистемы. Релейная защита и автоматика. Система мониторинга переходных режимов. Нормы и требования | ГОСТ Р 59364-2021 | 2021-05-01 | приказ Росстандарта от 14.04.2021 №213-ст |  | введен впервые | руководствуемся на основании Соглашения между ПАО "Россети" и АО "СО ЕЭС" об использовании национальных стандартов и стандартов организации от 29.03.2023 (письмо ПАО "Россети" от 18.04.2023 №ЛЕ/332/730)
1335 | 13. Релейная защита и автоматика | действующий | Да | Единая энергетическая система и изолированно работающие энергосистемы. Релейная защита и автоматика. Система мониторинга переходных режимов. Устройства синхронизированных векторных измерений. Нормы и требования | ГОСТ Р 59365-2021 | 2021-05-01 | приказ Росстандарта от 14.04.2021 №214-ст |  | введен впервые | руководствуемся на основании Соглашения между ПАО "Россети" и АО "СО ЕЭС" об использовании национальных стандартов и стандартов организации от 29.03.2023 (письмо ПАО "Россети" от 18.04.2023 №ЛЕ/332/730)
1336 | 13. Релейная защита и автоматика | действующий | Да | Единая энергетическая система и изолированно работающие энергосистемы. Релейная защита и автоматика. Система мониторинга переходных режимов. Концентраторы синхронизированных векторных данных. Нормы и требования | ГОСТ Р 59366-2021 | 2021-05-01 | приказ Росстандарта от 14.04.2021 №215-ст |  | введен впервые | руководствуемся на основании Соглашения между ПАО "Россети" и АО "СО ЕЭС" об использовании национальных стандартов и стандартов организации от 29.03.2023 (письмо ПАО "Россети" от 18.04.2023 №ЛЕ/332/730)
1337 | 13. Релейная защита и автоматика | действующий | Да | Единая энергетическая система и изолированно работающие энергосистемы. Релейная защита и автоматика. Сбор, хранение и передача в диспетчерские центры в автоматическом режиме файлов с данными регистрации аварийных событий. Нормы и требования | ГОСТ Р 59550-2021 | 2021-07-01 | приказ Росстандарта от 03.06.2021 №504-ст |  | введен впервые | руководствуемся на основании Соглашения между ПАО "Россети" и АО "СО ЕЭС" об использовании национальных стандартов и стандартов организации от 29.03.2023 (письмо ПАО "Россети" от 18.04.2023 №ЛЕ/332/730)
1338 | 13. Релейная защита и автоматика | действующий | Да | Единая энергетическая система и изолированно работабщие энергосистемы. Релейная защита и автоматика. Классификация | ГОСТ Р 59909-2021 | 2022-01-01 | приказ Росстандарта от 30.11.2021 №1649-ст |  | введен впервые | руководствуемся на основании Соглашения между ПАО "Россети" и АО "СО ЕЭС" об использовании национальных стандартов и стандартов организации от 29.03.2023 (письмо ПАО "Россети" от 18.04.2023 №ЛЕ/332/730)
1339 | 3. Подстанции и распределительные устройства | действующий | Да | Единая энергетическая система и изолированно работающие энергосистемы. Электрические сети. Схемы принципиальные электрические респределительных устройств от 35 до 750кВ подстанций. Типовые решения. Рекомендации по применению | ГОСТ Р 59279-2020 | 2021-03-01 | приказ Росстандарта от 24.12.2020 №1375-ст |  | введен впервые | руководствуемся на основании Соглашения между ПАО "Россети" и АО "СО ЕЭС" об использовании национальных стандартов и стандартов организации от 29.03.2023 (письмо ПАО "Россети" от 18.04.2023 №ЛЕ/332/730)
1340 | 30. Оперативно-технологическое и ситуационное управление. Оперативно-диспетчерское управление | действующий | Да | Единая энергетическая система и изолированно работающие энергосистемы. Оперативно-диспетчерское управление. Дистанционное управление. Требования к управлению электросетевым оборудованием и устройствами релейной защиты и автоматики | ГОСТ Р 59948-2021 | 2022-02-01 | приказ Росстандарта от 27.12.2021 №1863-ст |  | введен впервые | руководствуемся на основании Соглашения между ПАО "Россети" и АО "СО ЕЭС" об использовании национальных стандартов и стандартов организации от 29.03.2023 (письмо ПАО "Россети" от 18.04.2023 №ЛЕ/332/730)
1341 | 30. Оперативно-технологическое и ситуационное управление. Оперативно-диспетчерское управление | действующий | Да | Единая энергетическая система и изолированно работающие энергосистемы. Оперативно-диспетчерское управление. Дистанционное управление. Требования к информационному обмену при организации и осуществлении дистанционного управления | ГОСТ Р 59947-2021 | 2022-02-01 | приказ Росстандарта от 27.12.2021 №1862-ст |  | введен впервые | руководствуемся на основании Соглашения между ПАО "Россети" и АО "СО ЕЭС" об использовании национальных стандартов и стандартов организации от 29.03.2023 (письмо ПАО "Россети" от 18.04.2023 №ЛЕ/332/730)
1342 | 13. Релейная защита и автоматика | действующий | Да | Единая энергетическая система и изолированно работающие энергосистемы. Релейная защита и автоматика. Автоматическое противоаварийное управление режимами энергосистем. Устройства автоматики ограничения снижения напряжения. Нормы и требования | ГОСТ Р 70411-2022 | 2022-12-01 | приказ Росстандарта от 20.10.2022 №1159-ст |  | введен впервые | руководствуемся на основании Соглашения между ПАО "Россети" и АО "СО ЕЭС" об использовании национальных стандартов и стандартов организации от 29.03.2023 (письмо ПАО "Россети" от 18.04.2023 №ЛЕ/332/730)
1343 | 13. Релейная защита и автоматика | действующий | Да | Единая энергетическая система и изолированно работающие энергосистемы. Релейная защита и автоматика. Автоматическое противоаварийное управление режимами энергосистем. Устройства автоматики ограничения повышения напряжения. Нормы и требования | ГОСТ Р 70435-2022 | 2022-12-01 | приказ Росстандарта от 25.10.2022 №1183-ст |  | введен впервые | руководствуемся на основании Соглашения между ПАО "Россети" и АО "СО ЕЭС" об использовании национальных стандартов и стандартов организации от 29.03.2023 (письмо ПАО "Россети" от 18.04.2023 №ЛЕ/332/730)
1344 | 13. Релейная защита и автоматика | действующий | Да | Единая энергетическая система и изолированно работающие энергосистемы. Релейная защита и автоматика. Дифференциальная защита линий электропередачи классом напряжения 330кВ и выше. Испытания | ГОСТ Р 70592-2022 | 2023-02-01 | приказ Росстандарта от 26.12.2022 №1597-ст |  | введен впервые | руководствуемся на основании Соглашения между ПАО "Россети" и АО "СО ЕЭС" об использовании национальных стандартов и стандартов организации от 29.03.2023 (письмо ПАО "Россети" от 18.04.2023 №ЛЕ/332/730)
1345 | 13. Релейная защита и автоматика | действующий | Да | Единая энергетическая система и изолированно работающие энергосистемы. Релейная защита и автоматика. Дифференциальная защита линий электропередачи классом напряжения 110-220кВ. Испытания | ГОСТ Р 70591-2022 | 2023-02-01 | приказ Росстандарта от 26.12.2022 №1596-ст |  | введен впервые | руководствуемся на основании Соглашения между ПАО "Россети" и АО "СО ЕЭС" об использовании национальных стандартов и стандартов организации от 29.03.2023 (письмо ПАО "Россети" от 18.04.2023 №ЛЕ/332/730)
1346 | 13. Релейная защита и автоматика | действующий | Да | Единая энергетическая система и изолированно работающие энергосистемы. Релейная защита и автоматика. Дифференциально-фазная защита линий электропередачи классом напряжения 330кВ и выше. Испытания | ГОСТ Р 70590-2022 | 2023-02-01 | приказ Росстандарта от 26.12.2022 №1595-ст |  | введен впервые | руководствуемся на основании Соглашения между ПАО "Россети" и АО "СО ЕЭС" об использовании национальных стандартов и стандартов организации от 29.03.2023 (письмо ПАО "Россети" от 18.04.2023 №ЛЕ/332/730)
1347 | 13. Релейная защита и автоматика | действующий | Да | Единая энергетическая система и изолированно работающие энергосистемы. Релейная защита и автоматика. Дифференциально-фазная защита линий электропередачи классом напряжения 110-220кВ. Испытания | ГОСТ Р 70593-2022 | 2023-02-01 | приказ Росстандарта от 26.12.2022 №1598-ст |  | введен впервые | руководствуемся на основании Соглашения между ПАО "Россети" и АО "СО ЕЭС" об использовании национальных стандартов и стандартов организации от 29.03.2023 (письмо ПАО "Россети" от 18.04.2023 №ЛЕ/332/730)
1348 | 13. Релейная защита и автоматика | действующий | Да | Единая энергетическая система и изолированно работающие энергосистемы. Релейная защита и автоматика. Требования к работе устройств релейной защиты линий электропередачи классом напряжения 110кВ и вышев переходных режимах, сопровождающихся насыщением транс | ГОСТ Р 70358-2022 | 2023-02-01 | приказ Росстандарта от 29.12.2022 №1682-ст |  | введен впервые | руководствуемся на основании Соглашения между ПАО "Россети" и АО "СО ЕЭС" об использовании национальных стандартов и стандартов организации от 29.03.2023 (письмо ПАО "Россети" от 18.04.2023 №ЛЕ/332/730)
1349 | 20. Автоматизированные системы управления объектов электросетевого комплекса АСУТП | действующий | Да | Единая энергетическая система и изолированно работающие энергосистемы. Подстанции электрические. Автоматизированные системы управления технологическими процессами. Условия создания. Нормы и требования | ГОСТ Р 70451-2022 | 2023-02-01 | приказ Росстандарта от 29.12.2022 №1689-ст |  | введен впервые | руководствуемся на основании Соглашения между ПАО "Россети" и АО "СО ЕЭС" об использовании национальных стандартов и стандартов организации от 29.03.2023 (письмо ПАО "Россети" от 18.04.2023 №ЛЕ/332/730)
1350 | 19. Автоматизированные системы технологического управления электросетевым комплексом | действующий | Да | Единая энергетическая система и изолированно работающие энергосистемы. Оперативно-технологическое управление. Автоматизированные системы тхнологического управления центров управления сетями сетевых организаций. Условия создания. Нормы и требования | ГОСТ Р 70450-2022 | 2023-02-01 | приказ Росстандарта от 29.12.2022 №1688-ст |  | введен впервые | руководствуемся на основании Соглашения между ПАО "Россети" и АО "СО ЕЭС" об использовании национальных стандартов и стандартов организации от 29.03.2023 (письмо ПАО "Россети" от 18.04.2023 №ЛЕ/332/730)
1351 | 8. Измерительные трансформаторы тока и напряжения (ТТ, ТН) | действующий | Да | Стандарт организации Схемы распределения по трансформаторам тока и напряжения устройст информационно-технологических систем (ИТС). Типовые требования к оформлению | СТО 56947007-29.240.021-2009 | 2009-03-05 | распоряжение ПАО "Россети" от 05.03.2009 №71р (с изменениями приказами от 29.04.2016 №148, от 20.09.2019 №327) |  | введен впервые | руководствуемся на основании Соглашения между ПАО "Россети" и АО "СО ЕЭС" об использовании национальных стандартов и стандартов организации от 29.03.2023 (письмо ПАО "Россети" от 18.04.2023 №ЛЕ/332/730)
1352 | 20. Автоматизированные системы управления объектов электросетевого комплекса (АСУТП) | действующий | Да | Стандарт организации Корпоративный профиль МЭК 61850 | СТО 56947007-25.040.30.309-2020 | 05.10.2020 (дата введения изменений 24.03.2023) | приказ ПАО "Россети" от 05.10.2020 №335/458 (с изменениями приказом от 24.03.2023 №127) |  | введен с изменениями (приказ ПАО "Россети" от 24.03.2023 №127) | руководствуемся на основании Соглашения между ПАО "Россети" и АО "СО ЕЭС" об использовании национальных стандартов и стандартов организации от 29.03.2023 (письмо ПАО "Россети" от 18.04.2023 №ЛЕ/332/730)
1353 | 11. Цифровая подстанция | действующий | Да | Стандарт организации Типовые технические требования к организации и производительности технологических ЛВС в АСУ ТП ПС ЕНЭС | СТО 56947007-29.240.10.302-2020 | 2020-02-26 | приказ ПАО "Россети" от 26.02.2020 №68 |  | введен впервые | примечания прописаны в Приложении 2 к Соглашению между ПАО "Россети" и АО "СО ЕЭС" об использовании национальных стандартов и стандартов организации от 29.03.2023 (письмо ПАО "Россети" от 18.04.2023 №ЛЕ/332/730)
1354 | 13. Релейная защита и автоматика | действующий |  | Стандарт организации Типовые шкафы ШЭТ РЗА ЛЭП 110-750кВ. Архитектура I типа | СТО 56947007-33.040.20.282-2019 | 2019-12-26 | приказ ПАО "Россети" от 26.12.2019 №473 |  | введен впервые | примечания прописаны в Приложении 2 к Соглашению между ПАО "Россети" и АО "СО ЕЭС" об использовании национальных стандартов и стандартов организации от 29.03.2023 (письмо ПАО "Россети" от 18.04.2023 №ЛЕ/332/730)
1355 | 13. Релейная защита и автоматика | действующий |  | Стандарт организации Типовые шкафы ШЭТ РЗА (авто) трансформаторов 110-750кВ. Архитектура I типа | СТО 56947007-33.040.20.276-2019 | 2019-12-26 | приказ ПАО "Россети" от 26.12.2019 №473 |  | введен впервые | примечания прописаны в Приложении 2 к Соглашению между ПАО "Россети" и АО "СО ЕЭС" об использовании национальных стандартов и стандартов организации от 29.03.2023 (письмо ПАО "Россети" от 18.04.2023 №ЛЕ/332/730)
1356 | 13. Релейная защита и автоматика | действующий |  | Стандарт организации Типовые шкафы ШЭТ РЗА шунтируюших реакторов,компенсационных реакторов и батарей статических конденсаторов 110-750кВ. Архитектура I типа | СТО 56947007-33.040.20.279-2019 | 2019-12-26 | приказ ПАО "Россети" от 26.12.2019 №473 |  | введен впервые | примечания прописаны в Приложении 2 к Соглашению между ПАО "Россети" и АО "СО ЕЭС" об использовании национальных стандартов и стандартов организации от 29.03.2023 (письмо ПАО "Россети" от 18.04.2023 №ЛЕ/332/730)
1357 | 13. Релейная защита и автоматика | действующий |  | Стандарт организации Типовые шкафы ШЭТ РЗА сборных шин, ошиновок и шинных аппаратов 6-750кВ. Архитектура I типа | СТО 56947007-33.040.20.285-2019 | 2019-12-26 | приказ ПАО "Россети" от 26.12.2019 №473 |  | введен впервые | примечания прописаны в Приложении 2 к Соглашению между ПАО "Россети" и АО "СО ЕЭС" об использовании национальных стандартов и стандартов организации от 29.03.2023 (письмо ПАО "Россети" от 18.04.2023 №ЛЕ/332/730)
1358 | 13. Релейная защита и автоматика | действующий |  | Стандарт организации Типовые шкафы УПАСК | СТО 56947007-33.040.20.288-2019 | 2019-12-26 | приказ ПАО "Россети" от 26.12.2019 №473 |  | введен впервые | примечания прописаны в Приложении 2 к Соглашению между ПАО "Россети" и АО "СО ЕЭС" об использовании национальных стандартов и стандартов организации от 29.03.2023 (письмо ПАО "Россети" от 18.04.2023 №ЛЕ/332/730)
1359 | 13. Релейная защита и автоматика | действующий |  | Стандарт организации Типовые шкафы ШЭТ РЗА ЛЭП 110-750кВ. Архитектура II типа | СТО 56947007-33.040.20.283-2019 | 2019-12-26 | приказ ПАО "Россети" от 26.12.2019 №473 |  | введен впервые | примечания прописаны в Приложении 2 к Соглашению между ПАО "Россети" и АО "СО ЕЭС" об использовании национальных стандартов и стандартов организации от 29.03.2023 (письмо ПАО "Россети" от 18.04.2023 №ЛЕ/332/730)
1360 | 13. Релейная защита и автоматика | действующий |  | Стандарт организации Типовые шкафы ШЭТ РЗА (авто) трансформаторов 110-750кВ. Архитектура II типа | СТО 56947007-33.040.20.277-2019 | 2019-12-26 | приказ ПАО "Россети" от 26.12.2019 №473 |  | введен впервые | примечания прописаны в Приложении 2 к Соглашению между ПАО "Россети" и АО "СО ЕЭС" об использовании национальных стандартов и стандартов организации от 29.03.2023 (письмо ПАО "Россети" от 18.04.2023 №ЛЕ/332/730)
1361 | 13. Релейная защита и автоматика | действующий |  | Стандарт организации Типовые шкафы ШЭТ РЗА шунтируюших реакторов,компенсационных реакторов и батарей статических конденсаторов 110-750кВ. Архитектура II типа | СТО 56947007-33.040.20.280-2019 | 2019-12-26 | приказ ПАО "Россети" от 26.12.2019 №473 |  | введен впервые | примечания прописаны в Приложении 2 к Соглашению между ПАО "Россети" и АО "СО ЕЭС" об использовании национальных стандартов и стандартов организации от 29.03.2023 (письмо ПАО "Россети" от 18.04.2023 №ЛЕ/332/730)
1362 | 13. Релейная защита и автоматика | действующий |  | Стандарт организации Типовые шкафы ШЭТ РЗА сборных шин, ошиновок и шинных аппаратов 6-750кВ. Архитектура II типа | СТО 56947007-33.040.20.286-2019 | 2019-12-26 | приказ ПАО "Россети" от 26.12.2019 №473 |  | введен впервые | примечания прописаны в Приложении 2 к Соглашению между ПАО "Россети" и АО "СО ЕЭС" об использовании национальных стандартов и стандартов организации от 29.03.2023 (письмо ПАО "Россети" от 18.04.2023 №ЛЕ/332/730)
1363 | 13. Релейная защита и автоматика | действующий |  | Стандарт организации Типовые шкафы противоаварийной автоматики. Архитектура I типа | СТО 56947007-33.040.20.320-2022 | 2022-08-02 | приказ ПАО "Россети" от 02.08.2022 №246/377 |  | введен впервые | примечания прописаны в Приложении 2 к Соглашению между ПАО "Россети" и АО "СО ЕЭС" об использовании национальных стандартов и стандартов организации от 29.03.2023 (письмо ПАО "Россети" от 18.04.2023 №ЛЕ/332/730)
1364 | 13. Релейная защита и автоматика | действующий |  | Типовая инструкция по оперативному обслуживанию дифференциальной защиты шин (ДЗШ), ошиновки (ДЗОШ) и устройств резервирования отказа выключателей (УРОВ) 110 кВ на подстанциях ПАО «Кубаньэнерго» |  | 2022-10-04
1365 | 38. Энергосбережение и повышение энергетической эффективности. Энергоменеджмент | действующий |  | Приборы учета электрической энергии. Требования к информационной модели обмена данными (версия 4) | СТО 34.01-5.1-006-2023 | 2023-09-01 | приказ ПАО "Россети" от 19.06.2023 №245 |  | СТО 34.01-5.1-006-2021, утвержденное распоряжением ПАО "Россети" от 30.12.2021 №486р
1366 | 18. Дороги, подъездные пути, автотранспорт | действующий | Да | Методика расчета площадей для хранения (стоянки) и контроля технического состояния авто- и спецтехники | распоряжение ПАО "Россети" от 07.06.2023 №283р | 2023-06-07 | распоряжение ПАО "Россети" от 07.06.2023 №283р |  | -
1367 | 30. Оперативно-технологическое и ситуационное управление. Оперативно-диспетчерское управление | действующий |  | Правила предотвращения и ликвидации последствий технологических нарушений (аварий) на электросетевых объектах ПАО «Россети Кубань» | Правила ПР002-2023 | 2023-06-29 |  | приказ ПАО "Россети Кубань" от 29.06.2023 №444-од | Правила Пр 002-2021 от 17.11.2021 №652-од, Правила Пр 002-2021 от 28.09.2021 №546-од
1368 | 30. Оперативно-технологическое и ситуационное управление. Оперативно-диспетчерское управление | действующий |  | Единые правила предотвращения и ликвидации последствий технологических нарушений (аварий) на электросетевых объектах ДЗО ПАО "Россети" | Правила | 2023-05-30 | приказ ПАО "Россети" от 30.05.2023 №220 |  | Единые Правила, утвержденные приказом ПАО "Россети" и ПАО "ФСК ЕЭС" от 27.10.2021 №515/329
1369 | 39. Технологическое присоединение | действующий |  | Изменения в целевые модели "Технологическое присоединение к электрическим сетям" | РП РФ №1765-р | 2023-07-01 | Распоряжение Правительства РФ от 01.07.2023 №1765-р (РП РФ от 01.07.2023 №1765-р) |  |  | РП РФ №1765-р внесены изменения, затрагивающие интересы сетевых организаций, в целевую модель "Технологическое присоединение к электрическим сетям", утвержденную распоряжением Правительства РФ от 31.01.2017 №147-р
1370 | 39. Технологическое присоединение | действующий |  | Целевые модели упрощения процедур ведения бизнеса и повышения инвестиционной привлекательности субъектов РФ | РП РФ №147-р | 2017-01-31 | Распоряжение Правительства РФ от 31.01.2017 №147-р |  | введен с изменениями на 21.10.2022
1371 | 21. Сети связи электросетевого комплекса | действующий |  | Технологическая связь. Учрежденческо-производственная автоматическая телефонная станция с распределенной архитектурой потроения. Типовые технические требования | СТО 34.01-9.5-007-2023 | 2023-08-01 | Приказ ПАО "Россети" от 01.08.2023 №313 |  | введен впервые
1372 | 21. Сети связи электросетевого комплекса | действующий |  | Технологическая связь. Подсистема регистрации оперативных переговоров, интегрированных в оборудование учрежденческо-производственных автоматических телефонных станций. Типовые технические требования | СТО 34.01-9.5-008-2023 | 2023-08-01 | Приказ ПАО "Россети" от 01.08.2023 №313 |  | введен впервые
1373 | 19. Автоматизированные системы технологического управления электросетевым комплексом | действующий |  | Регламент согласования документов по информационным технологиям и телекоммуникациям в ПАО "Россети" | Регламент | 2014-03-27 | Распоряжение ПАО "Россети" от 27.03.2014 №126р |  | - | внесен в Реестр приказ ПАО "Россети" от 26.01.2023 №31
1374 | 19. Автоматизированные системы технологического управления электросетевым комплексом | действующий |  | Порядок актуализации пространственных и атрибутивных данных в Интегрированной информационно-аналитической системе Ситуационного управления Группы компаний Россети | Порядок | 2017-10-06 | Распоряжение ПАО "Россети" от 06.10.2017 №548р |  | - | внесен в Реестр приказ ПАО "Россети" от 26.01.2023 №31
1375 | 37. Аттестация (проверка качества) оборудования, материалов и систем | действующий |  | Требования по определению страны происхождения продукции, приобретаемой для производственных нужд группы компаний "Россети". Состав документации. Типовые требования | СТО 34.01-22-001-2023 | 2023-11-01 | Приказ ПАО "Россети" от 01.09.2023 №378 |  | введен впервые
1376 | 16. Кабельные линии | справочный |  | Инструкция по эксплуатации силовых кабельных линий. Часть 1. Кабельные линии напряжением до 35 кВ | СО 153-34.20.508; РД34.20.508 | 1980-01-01 | Утверждена Заместителем начальника Главтехуправления К.М.Антиповым 15 октября 1979 г |  | - | внесен в Реестр при согласовании ДИ инженера 2 категории ПГТ ТахРЭС КрЭС
1377 | 33. Экологическая безопасность | действующий |  | Система экологического менеджмента. Требования и руководство по применению | ИСО 14001-2016 | 2017-03-01 | Приказ Росстандарта от 29.04.2016 №285-ст |  | ГОСТ Р ИСО 14001-2007 | внесен в Реестр при согласовании ДИ инженера 2 категории ПГТ ТахРЭС КрЭС
1378 | 23. Техническое обслуживание и ремонт | действующий |  | Положение о формированию Программы реновации электросетевого комплекса по группе компаний "Россети" и отчетов о ее исполнении в программном комплексе АСУ ТПиР | Программа реновации | 2023-08-31 | Распоряжение ПАО "Россети" от 31.08.2023 №430р | Приказ ПАО "Россети Кубань" от 26.09.2023 №651-од | распоряжение ПАО "Россети" от 14.03.2017 №134р
1379 | 30. Оперативно-технологическое и ситуационное управление. Оперативно-диспетчерское управление | действующий |  | Правила ведения оперативной документации оперативным персоналом | СТО 34.01-33-008-2023 | 2023-10-10 | Приказ ПАО "Россети" от 04.09.2023 №385 (с изменениями, внесенными приказом ПАО "Россети" от 31.10.2023 №473) | Приказ ПАО "Россети Кубань" от 10.10.2023 №687-од | введен впервые | внесен в Реестр на основании приказа ПАО "Россети Кубань" от 10.10.2023 №687-од
1380 | 23. Техническое обслуживание и ремонт | действующий |  | Оценка технического состояния, порядок расчета вероятности и последствий отказа оборудования и ЛЭП классом напряжения 35 кВ и ниже и отдельных видов оборудования 35 кВ и выше | СТО 34.01-24-004-2023 | 2023-10-23 | Приказ ПАО "Россети" от 23.10.2023 №461 |  | введен впервые
1381 | 11. Цифровая подстанция Инновации | действующий |  | Состав комиссии по рационализаторской деятельности ПАО "Россети". Положение о Комиссии по рационализаторской деятельности ПАО "Россети" | Комиссия / Положение | 2023-11-15 | Приказ ПАО "Россети" от 15.11.2023 №497 |  | Приказ ПАО "Россети" от 24.12.2019 №381
1382 | 11. Цифровая подстанция Инновации | действующий |  | Регламент управления правами на результаты интеллектуальнойдеятельностиПАО«РоссетиКубань» | Регламент П 185-2023 | 2023-12-04 | Приказ ПАО "Россети" от 23.10.2023 №458 | Приказ ПАО "Россети Кубань" от 04.12.2023 №842-од | введен впервые
1383 | 11. Цифровая подстанция Инновации | действующий |  | Положение о трансфере и обмене результатами интеллектуальнойдеятельностиПАО«РоссетиКубань» | Положение П 186-2023 | 2023-12-04 | Приказ ПАО "Россети" от 23.10.2023 №458 | Приказ ПАО "Россети Кубань" от 04.12.2023 №842-од | введен впервые
1384 | 11. Цифровая подстанция Инновации | действующий |  | Порядок участия ПАО «Россети Кубань» в формировании иактуализации Реестра прав на результаты интеллектуальной деятельностиПАО«РоссетиКубань» | Порядок ПК 131-2023 | 2023-12-04 | Приказ ПАО "Россети" от 23.10.2023 №458 | Приказ ПАО "Россети Кубань" от 04.12.2023 №842-од | введен впервые
1385 | 11. Цифровая подстанция Инновации | действующий |  | Порядок использования прав на научно-техническую документацию ПАО «Россети Кубань» | Порядок ПК 132-2023 | 2023-12-04 | Приказ ПАО "Россети" от 23.10.2023 №458 | Приказ ПАО "Россети Кубань" от 04.12.2023 №842-од | введен впервые
1386 | 13. Релейная защита и автоматика | действующий |  | Реле электрические. Типовые технические требования | СТО 34.01-4.1-015-2023 | 2023-12-08 | Приказ ПАО "Россети" от 08.12.2023 №567 |  | введен впервые
1387 | 19. Автоматизированные системы технологического управления электросетевым комплексом | действующий |  | Информационные системы. Общие требования к моделированию ИТ-архитекруры | СТО 34.01-6.2-003-2023 | 2023-12-21 | Приказ ПАО "Россети" от 21.12.2023 599 |  | введен впервые
1388 | 30. Оперативно-технологическое и ситуационное управление. Оперативно-диспетчерское управление | действующий |  | Инструкция по эксплуатации диспетчерского пульта ISKRATELING Advanced в ПАО "Россети Кубань" | И 090-2024 | 2024-01-22 |  | Приказ ПАО "Россети Кубань" от 22.01.2024 №35-од | И 090-2022 Приказ ПАО "Россети Кубань" от 22.04.2022 №240-од | Инструкция пересмотрена в связи с окончанием срока действия
1389 | 34. Территориальная безопасность объектов электросетевого комплекса | действующий | Да | Правила по обеспечению безопасности линейных объектов топливно-энергетического комплекса | ПП РФ от 19.09.2015 № 993дсп | 2015-09-19 | Приказ ПАО "Россети" от 12.12.2019 № 353 |  |  | Документ ДСП
1390 | 38. Энергосбережение и повышение энергетической эффективности. Энергоменеджмент | действующий |  | Правила установления требований к программам в области энергосбережения и повышения энергетической эффективности организаций, осуществляющих регулируемые виды деятельности | ПП РФ от 15.05.2010 № 340 | 2010-05-15 | Постановление Правительства РФ от 15.05.2010 № 340 (с изменениями на 30.01.2019) |  | -
1391 | 1. Основополагающие документы | действующий |  | Правила разработки, утверждения и изменения нормативных правовых актов федеральных органов исполнительной власти, содержащих государственные нормативные требования охраны труда | ПП РФ от 26.02.2022 №255 | с 01.09.2022 по 31.08.2028 | Постановление Правительства РФ от 26.02.2022 N 255 |  | ПП РФ от 27.12.2010 № 1160
1392 | 1. Основополагающие документы | действующий |  | Правила расследования и учета случаев профессиональных заболеваний работников | ПП РФ от 05.07.2022 N 1206 | с 01.03.2023 по 28.02.2029 | Постановление Правительства РФ от 05.07.2022 N 1206 |  | ПП РФ от 15.12.2000 № 967
1393 | 1. Основополагающие документы | действующий |  | Правила присоединения сетей электросвязи и их взаимодействия | ПП РФ от 21.01.2022 № 29 | с 01.09.2022 по 31.08.2028 | Постановление Правительства РФ от 21.01.2022 № 29 |  | ПП РФ от 28.03.2005 № 161
1394 | 1. Основополагающие документы | действующий |  | О внесении изменений в Положение о проведении аттестации аварийно-спасательных служб, аварийно-спасательных формирований, спасателей и граждан, приобретающих статус спасателя | ПП РФ от 17.12.2016 № 1393 | 2016-12-28 | Постановление Правительства РФ от 17.12.2016 № 1393 |  | -
1395 | 21. Сети связи электросетевого комплекса | действующий |  | Требования к порядку ввода сетей связи в эксплуатацию | Приказ Минцифры России от 18.02.2022 N 132 | с 01.09.2022 по 31.08.2028 | Приказ Минцифры России от 18.02.2022 N 132 |  | Приказ Минкомсвязи России от 26.08.2014 № 258
1396 | 21. Сети связи электросетевого комплекса | действующий |  | Требования к построению телефонной сети связи общего пользования | Приказ Минцифры России от 13.08.2021 № 832 | с 01.03.2022 по 29.02.2028 | Приказ Минцифры России от 13.08.2021 № 832 |  | Приказ Минкомсвязи России от 20.07.2017 № 374
1397 | 1. Основополагающие документы | действующий |  | Порядок внедрения стандартов Единой системы технологической документации в энергоремонте: МУ 34-38-003-77 | СО 153-34.01.401; РД 34.01.401; МУ 34-38-003-77 | 1978-01-01 | Указание Министерства энергетики и электрификации СССР 29.11.1977 №ЮН-14213 |  | -
1398 | 1. Основополагающие документы | действующий |  | О создании Технического совета ПАО "Россети" | Приказ ПАО "Россети" от 19.04.2023 №170 |  | Приказ ПАО "Россети" от 19.04.2023 №170 |  | -
1399 | 1. Основополагающие документы | действующий |  | Порядок разработки, согласования и утверждения заданий на проектирование и основных технических решений по объектам из Перечня инвестиционных проектов ДЗО ПАО «Россети» | Распоряжение ПАО "Россети" от 24.01.2022 № 7р | 2022-01-24 | Распоряжение ПАО "Россети" от 24.01.2022 № 7р |  | -
1400 | 2. Организация деятельности в области электроэнергетики | действующий |  | Правила подключения (технологического присоединения) объектов капитального строительства к централизованным системам горячего водоснабжения, холодного водоснабжения и (или) водоотведения | ПП РФ от 30.11.2021 N 2130 | с 01.03.2022 по 29.02.2028 | Постановление Правительства РФ от 30.11.2021 N 2130 с изменениями на 21.03.2024 |  | ПП РФ от 13.02.2006 № 83
1401 | 2. Организация деятельности в области электроэнергетики | действующий | Да | Правила отнесения объектов электросетевого хозяйства к единой национальной (общероссийской) электрической сети и ведения реестра объектов электросетевого хозяйства, входящих в единую национальную (общероссийскую) электрическую сеть | ПП РФ от 18.02.2023 № 267 | 2023-03-01 | Постановление Правительства РФ от 18.02.2023 № 267 |  | ПП РФ от 28.10.2003 № 648
1402 | 2. Организация деятельности в области электроэнергетики | действующий | Да | Правила использования лесов для строительства, реконструкции, эксплуатации линейных объектов и Перечня случаев использования лесов для строительства, реконструкции, эксплуатации линейных объектов без предоставления лесного участка, с установлением или без | Приказ Минприроды России от 10.07.2020 № 434 | с 01.01.2021 по 31.12.2026 | Приказ Минприроды России от 10.07.2020 № 434 |  | Приказ Рослесхоза от 10.06.2011 № 223
1403 | 2. Организация деятельности в области электроэнергетики | действующий |  | Правила технической эксплуатации электроустановок потребителей электрической энергии | Приказ Минэнерго России от 12.08.2022 № 811 | 2023-01-07 | Приказ Минэнерго России от 12.08.2022 № 811 |  | Приказ Минэнерго России от 13.01.2003 № 6
1404 | 2. Организация деятельности в области электроэнергетики | действующий | Да | Правила предоставления информации, необходимой для осуществления оперативно-диспетчерского управления в электроэнергетике | Приказ Минэнерго России от 20.12.2022 N 1340 | 2023-03-27 | Приказ Минэнерго России от 20.12.2022 N 1340 |  | Приказ Минэнерго России от 13.02.2019 № 102
1405 | 2. Организация деятельности в области электроэнергетики | действующий |  | Энергетика и электрификация. Термины и определения | ГОСТ 19431-2023 | 2023-12-01 | Приказ Росстандарта от 24.10.2023 № 1218-ст |  | ГОСТ 19431-84
1406 | 2. Организация деятельности в области электроэнергетики | действующий |  | Руководство по составлению проекта производства работ для строительства подстанций | СО 153-34.04.122; РД 34.04.122 | 1981-01-29 | Решение Главного производственно-техничсеского управления по строительству №31 от 29.01.1981
1407 | 2. Организация деятельности в области электроэнергетики | справочный |  | Положение о порядке разработки, согласования и утверждения программ испытаний на тепловых, гидравлических и атомных электростанциях, в энергосистемах, тепловых и электрических сетях | СО 153-34.20.301; РД 34.20.301 | 1986-08-14 | Минэнерго СССР от 14.08.1986
1408 | 2. Организация деятельности в области электроэнергетики | действующий |  | Типовая инструкция по эксплуатации и ремонту комплектных распределительных устройств 6-10 кВ: ТИ 34-70-025-84 | СО 153-34.20.506; РД 34.20.506; ТИ 34-70-025-84 | 1984-01-01 | Минэнерго СССР от 30.12.1983
1409 | 2. Организация деятельности в области электроэнергетики | справочный |  | МУ по определению места повреждения силовых кабелей напряжением до 10 кВ | СО 153-34.20.516-90; РД 34.20.516-90 | 1991-08-01 | Минэнерго СССР от 12.12.1990
1410 | 2. Организация деятельности в области электроэнергетики | справочный |  | Правила определения максимально допустимых и аварийно допустимых перетоков активной мощности в контролируемых сечениях | СТО 59012820.27.010.004-2020 | 2020-07-09 | Приказ АО "СО ЕЭС" от 09.07.2020 № 149 с изменениями на 12.01.2024
1411 | 37. Аттестация (проверка качества) оборудования, материалов и систем | действующий |  | Требования по определению страны происхождения продукции, приобретаемой для производственных нужд группы компаний «Россети». Состав документации. Типовые требования | СТО 34.01-22-002-2023 | 2023-11-01 | Приказ ПАО "Россети" от 01.09.2023 № 378 (в редакции приказа ПАО "Россети" от 24.05.2024 № 224) |  |  | желтая заливка обозначает необходимость поиска и привязки документа
1412 | 3. Подстанции и распределительные устройства | действующий |  | Информационно-вычислительные комплексы электроустановки. Требования к информационной модели обмена данными | СТО 34.01-5.1-013-2023 | 2024-01-01 | Приказ ПАО «Россети» от 04.10.2023 № 436 |  | введен впервые
1413 | 24. Методы испытания и диагностики | справочный |  | Руководящие технические материалы. Масла трансформаторные. Методика определения содержания механических примесей | СО 153-34.43.202; РД 34.43.202; РТМ 34-70-653-83 | 1984-01-01 | Минэнерго СССР от 21.11.1983
1414 | 13. Релейная защита и автоматика | действующий | Да | Требования к оснащению линий электропередачи и оборудования объектов электроэнергетики классом напряжения 110 кВ и выше устройствами и комплексами релейной защиты и автоматики, а также к принципам функционирования устройств и комплексов релейной защиты и | Приказ Минэнерго России от 13.02.2019 № 101 | 2019-05-26 | Приказ Минэнерго России от 13.02.2019 № 101
1415 | 13. Релейная защита и автоматика | справочный |  | Методические указания по расчету защит в системе постоянного тока тепловых электростанций и подстанций: МУ 34-70-035-83 | СО 34.20.807; МУ 34-70-035-83 | 1983-10-01 | ПО "Союзтехэнерго" от 28.02.83
1416 | 13. Релейная защита и автоматика | справочный |  | Сборник Директивных материалов Главтехуправления Минэнерго СССР. Электротехническая часть | Сборник | - | -
1417 | 38. Энергосбережение и повышение энергетической эффективности. Энергоменеджмент | действующий |  | Порядок расчета потерь в электрооборудовании потребителей при первичном технологическом присоединении и установке учета не на границе балансовой принадлежности | ПК 135-2023 | 2023-12-13 |  | Приказ ПАО "Россети Кубань" от 13.12.2023 №858-од | введен впервые
1418 | 14. Воздушные линии электропередачи | действующий |  | Порядок содержания просек ВЛ 6 кВ и выше в нормативном состоянии (в части растительности) |  | 2023-07-14 | Приказ ПАО "Россети" от 14.07.2023 №283
1419 | 20. Автоматизированные системы управления объектов электросетевого комплекса (АСУТП) | действующий | Да | Методические указания по организации проверок дистанционного управления из диспетчерских центров АО «СО ЕЭС» и центров управления сетями сетевых организаций | Письмо ПАО "Россети" от 16.09.2020 № МА/116/1220 | 2020-08-31 | Письмо ПАО "Россети" от 16.09.2020 № МА/116/1220 |  | аналогичного документа 2019 г
1420 | 4. Заземление и молниезащита | действующий |  | Руководство по защите электрических сетей 6-1150 кВ от грозовых и внутренних перенапряжений | СО 34.35.125-99; РД 153-34.3-35.125-99 | 1999-07-12 | ОАО РАО "ЕЭС России" от 12.07.1999, приказ ПАО "ФСК ЕЭС" от 29.05.2015 № 222
1421 | 13. Релейная защита и автоматика | действующий |  | Инструкция для оперативного персонала по обслуживанию устройств релейной защиты и электроавтоматики энергетических систем | СО 34.35.502-2005; РД 34.35.502 | 2005-10-01 | АО "Фирма ОРГРЭС" от 01.10.2005
1422 | 22. Капитальное строительство | справочный |  | Порядок оценки соответствия законченных строительством объектов электросетевого комплекса ПАО «Россети» | Порядок Приказ ПАО "Россети" от 28.04.2023 № 186 | 2023-04-28 | Приказ ПАО "Россети" от 28.04.2023 № 186 |  | Распоряжение ПАО "Россети" от 07.11.2019 № 453р, Приказ ПАО «ФСК ЕЭС» от 28.11.2017 № 496
1423 | 22. Капитальное строительство | справочный |  | Порядок ведения исполнительной и формирования приемо-сдаточной документации на объектах электросетевого комплекса ПАО «Россети» | Порядок Приказ ПАО "Россети" от 24.07.2023 № 297 | 2023-07-24 | Приказ ПАО "Россети" от 24.07.2023 № 297 |  | Распоряжение ПАО "Россети" от 14.11.2019 № 469р, Приказ ПАО «ФСК ЕЭС» от 08.11.2017 № 469
1424 | 22. Капитальное строительство | справочный |  | Положение по организации и осуществлению входного контроля продукции для строительства и реконструкции объектов электросетевого комплекса ПАО «Россети» | Положение Приказ ПАО "Россети" от 15.08.2023 № 348 | 2023-08-15 | Приказ ПАО "Россети" от 15.08.2023 № 348 |  | Распоряжение ПАО "Россети" от 14.11.2019 № 468р, Приказ ПАО «ФСК ЕЭС» от 28.11.2017 № 495
1425 | 23. Техническое обслуживание и ремонт | справочный |  | Нормы расхода запасных частей на эксплуатационное содержание и текущий ремонт средств диспетчерского и технологического управления энергосистем и энергопредприятий | СО 153-34.10.251-96; РД 34.10.251-96 | - | ОАО РАО "ЕЭС России" от 06.02.1996
1426 | 21. Сети связи электросетевого комплекса | справочный |  | Технологическая связь. Типовые технические решения по организации системы мониторинга состояния оптических волокон ВОЛС-ВЛ | СТО 56947007-33.180.10.211-2016 | 2016-02-17 | Приказ ПАО "Россети" от 17.02.2016 № 50 |  | введен впервые
1427 | 24. Методы испытания и диагностики | справочный |  | Методические указания по определению содержания кислорода, азота в трансформаторных маслах методом газовой хроматографии | СТО 56947007-29.180.01.007-2008 | 2007-06-25 | Приказ ПАО "Россети" от 25.06.2007 № 176
1428 | 24. Методы испытания и диагностики | справочный |  | Методические указания по определению содержания фурановых производных в трансформаторных маслах методом газовой хроматографии | СТО 56947007-29.180.01.009-2008 | 2007-06-25 | Приказ ПАО "Россети" от 25.06.2007 № 176
1429 | 30. Оперативно-технологическое и ситуационное управление. Оперативно-диспетчерское управление | действующий |  | Регламент взаимодействия АО "СО ЕЭС" и сетевых организаций, являющихся дочерними обществами ПАО "Россети", при определении и контроле режима заземления нейтралей трансформаторов высшим классом напряжения 110, 220 кВ | Регламент взаимодействия АО "СО ЕЭС" и ПАО "Россети" | 2017-12-29 | Протокол от 29.12.2017 АО "СО ЕЭС" и ПАО "Россети"
1430 | 30. Оперативно-технологическое и ситуационное управление. Оперативно-диспетчерское управление | действующий |  | Положение о порядке оформления и согласования нормальных схем электрических соединений объектов электроэнергетики группы компаний "Россети" | Распоряжение ПАО "Россети" от 26.10.2023 № 625р | 2023-10-26 | Распоряжение ПАО "Россети" от 26.10.2023 № 625р |  | Положение АО "СО ЕЭС" и ПАО "Россети" (Протокол от 30.07.2017)
1431 | 30. Оперативно-технологическое и ситуационное управление. Оперативно-диспетчерское управление | действующий | Да | Типовой порядок переключений в электроустановках при осуществлении дистанционного управления оборудованием и устройствами РЗА подстанций | Письмо ПАО "Россети" от 13.06.2024 № УВ/335/241 | 2024-06-13 | Письмо ПАО "Россети" от 13.06.2024 № УВ/335/241 |  | Письмо от 12.04.2022 № АИ/149/106, Письмо от 25.09.2019 № МА/116/1058
1432 | 30. Оперативно-технологическое и ситуационное управление. Оперативно-диспетчерское управление | справочный | Да | Электроэнергетические системы. Оперативно-диспетчерское управление. Автоматическое противоаварийное управление режимами энергосистем. Противоаварийная автоматика энергосистем. Нормы и требования | ГОСТ 34045-2023 | 2023-06-01 | Приказ Росстандарта от 14.04.2023 № 228-ст |  | ГОСТ 34045-2017
1433 | 33. Экологическая безопасность | действующий |  | Особенности использования, охраны, защиты, воспроизводства лесов, расположенных на особо охраняемых природных территориях | Приказ Минприроды России от 12.08.2021 № 558 | с 01.03.2022 по 29.02.2028 | Приказ Минприроды России от 12.08.2021 № 558 |  | Приказ МПР России от 16.07.2007 № 181
1434 | 13. Релейная защита и автоматика | действующий |  | Инструкция по организации работ по эксплуатации шкафов РЗА ВЛ 110 кВ типа ШАСТ 1711 производства «АСТ» на объектах ПАО «Россети Кубань» | И 077-2024 | 2024-03-12 |  | Приказ ПАО "Россети Кубань" от 12.03.2024 №166-од
1435 | 2. Организация деятельности в области электроэнергетики | справочный |  | Методические указания по применению альбомов карт климатического районирования территории по субъектам РФ | СТО 56947007-29.240.01.189-2014 изм 1 | с 03.10.2014 по 03.10.2024 | Приказ ПАО "Россети" от 03.10.2014 № 444, с учетом приказа ПАО "Россти" от 14.06.2024 №266 |  | введен впервые | СТО 34.01-21-007-2024 «Методические указания по применению альбомов карт климатического районирования территории». Стандарт введен частично взамен СТО 56947007-29.240.01.189-2014 «Методические указания по применению альбомов карт климатического районирования территории по субъектам РФ» (утвержденного приказом ПАО «Россети» от 03.10.2014 № 444), а именно приказом от 14.06.2024 № 266 исключены приложения с региональными картами климатического районирования Архангельская область, Вологодская область, Калининградская область, Республика Карелия, Республика Коми, Московская область, г. Москва, Мурманская область, Новгородская область, Псковская область, региональная карта климатического районирования Республики Башкортостан по среднегодовой продолжительности гроз, Приложение 83. Планируется до октября 2024 года полностью отменить СТО 56947007-29.240.01.189-2014, а обновленные карты добавить в СТО 34.01-21-007-2024
1436 | 18. Дороги, подъездные пути, автотранспорт | действующий |  | Порядок организации безопасной эксплуатации транспортных средств в ПАО "Россети" | изменения в Порядок Распоряжение ПАО "Россети" 161р от 22.03.2024 | 2020-12-17 | Распоряжение ПАО "Россети" 161р от 22.03.2024 - изменения в Распоряжение ПАО "Россети" от 17.12.2020 №411р/672р |  |  | введены изменения в Распоряжение ПАО "Россети" от 17.12.2020 №411р/672р
1437 | 3. Подстанции и распределительные устройства | действующий |  | Столбовые трансформаторные ПС (СТП) 6-20 кВ. Альбом типовых проектных решений | СТО 34.01-3.1-004-2024 | 2024-04-01 | Приказ ПАО "Россети" от 01.04.2024 №133 |  | введен впервые
1438 | 35. Охрана труда | действующий |  | Примерное положение о комитете (комиссии) по охране труда | Приказ Минтруда России от 22.09.2021 №650н | 2022-03-01 | Приказ Минтруда России от 22.09.2021 №650н |  | Приказ Минтруда России от 24.06.2014 № 412н
1439 | 35. Охрана труда | действующий |  | Рекомендации по структуре службы охраны труда в организации и по численности работников службы охраны труда | Приказ Минтруда России от 31.01.2022 № 37 | 2022-03-01 | Приказ Минтруда России от 31.01.2022 № 37 |  | Постановление Минтруда России от 08.02.2000 № 14
1440 | 35. Охрана труда | действующий |  | Правила обеспечения работников средствами индивидуальной защиты и смывающими средствами | Приказ Минтруда России от 29.10.2021 № 766н | с 01.09.2023 по 31.08.2029 | Приказ Минтруда России от 29.10.2021 № 766н
1441 | 36. Работа с персоналом | действующий |  | Правила обучения по охране труда и проверки знания требований охраны труда | ПП РФ от 24.12.2021 № 2464 | с 01.09.2022 по 31.08.2026 | ПП РФ от 24.12.2021 № 2464 с изменениями на 30.12.2022 |  | Постановление Минтруда России, Постановление Минобразования России от 13.01.2003 № 1/29
1442 | 37. Аттестация (проверка качества) оборудования, материалов и систем | действующий |  | Единый перечень продукции, подлежащей обязательной сертификации, и единого перечня продукции, подлежащей декларированию соответствия, внесении изменений в постановление Правительства Российской Федерации от 31 декабря 2020 г. N 2467 и признании утратившим | ПП РФ от 23.12.2021 № 2425 | с 01.09.2022 по 31.08.2028 | ПП РФ от 23.12.2021 № 2425 |  | ПП РФ от 01.12.2009 № 982
1443 | 37. Аттестация (проверка качества) оборудования, материалов и систем | действующий |  | Методика проведения проверки качества (аттестации) оборудования, материалов и систем ПАО «Россети» | Приказ ПАО "Россети" от 26.07.2023 № 305 (Приложение 1) | 2023-07-26 | Приказ ПАО "Россети" от 26.07.2023 № 305 (Приложение 1) |  | Приказ ПАО "Россети" от 28.07.2020 № 329 (Приложение 1)
1444 | 37. Аттестация (проверка качества) оборудования, материалов и систем | действующий |  | Порядок проведения проверки качества (аттестации) оборудования, материалов и систем ПАО "Россети" | Приказ ПАО "Россети" от 26.07.2023 № 305 (Приложение 2) | 2023-07-26 | Приказ ПАО "Россети" от 26.07.2023 № 305 (Приложение 2) |  | Приказ ПАО "Россети" от 28.07.2020 № 329 (Приложение 2)
1445 | 37. Аттестация (проверка качества) оборудования, материалов и систем | действующий |  | Типовой регламент работы Комиссии по допуску оборудования, материалов и систем | Приказ ПАО "Россети" от 26.07.2023 № 305 (Приложение 3) | 2023-07-26 | Приказ ПАО "Россети" от 26.07.2023 № 305 (Приложение 3) |  | Приказ ПАО "Россети" от 28.07.2020 № 329 (Приложение 3)
1446 | 37. Аттестация (проверка качества) оборудования, материалов и систем | действующий |  | Методические указания по проведению проверки качества (аттестации) измерительного оборудования в ПАО "Россети" | Приказ ПАО "Россети" от 26.07.2023 № 305 (Приложение 4) | 2023-07-26 | Приказ ПАО "Россети" от 26.07.2023 № 305 (Приложение 4)
1447 | 21. Сети связи электросетевого комплекса | действующий |  | Требования к организационно-техническому обеспечению устойчивого функционирования сети связи общего пользования | Приказ Минцифры России от 25.11.2021 № 1229 | 01.09.2022, действует шесть лет | Приказ Минцифры России от 25.11.2021 № 1229 |  | Приказ от 27.09.2007 № 113
1448 | 21. Сети связи электросетевого комплекса | действующий |  | Правила недискриминационного доступа к инфраструктуре для размещения сетей электросвязи | ПП РФ от 22.11.2022 № 2106 | 2023-03-01 | ПП РФ от 22.11.2022 № 2106 |  | ПП РФ от 29.11.2014 № 1284
1449 | 2. Организация деятельности в области электроэнергетики | действующий |  | О взаимодействии между Федеральной службой по экологическому, технологическому и атомному надзору и ПАО «Россети» | Соглашение от 27.03.2017 № 00-01-18/181 | 2017-03-27 | Соглашение от 27.03.2017 № 00-01-18/181 |  | Соглашение от 05.07.2013 № 00-01-18/579
1450 | 1. Основополагающие документы | действующий |  | Об определении Порядка, видов, сроков обучения лиц, осуществляющих трудовую или служебную деятельность в организациях, по программам противопожарного инструктажа, требований к содержанию указанных программ и категорий лиц, проходящих обучение по дополните | Приказ МЧС России от 18.11.2021 № 806 | с 01.03.2022 по 29.02.2028 | Приказ МЧС России от 18.11.2021 № 806 |  | Приказ МЧС России от 12.12.2007 №645
1451 | 35. Охрана труда | действующий |  | Положение о системе управления охраной труда в группе компаний «Россети» | Приказ ПАО "Россети" от 21.09.2023 № 412 | 2023-09-21 | Приказ ПАО "Россети" от 21.09.2023 № 412 |  | Приказ ПАО "ФСК ЕЭС" от 14.12.2018 № 470
1452 | 27. Метрологическое обеспечение | справочный |  | Государственная поверочная схема для средств измерений времени и частоты | Приказ Росстандарта от 26.09.2022 N 2360 | 2022-10-10 | Приказ Росстандарта от 26.09.2022 N 2360 |  | Приказ Федерального агентства по техническому регулированию и метрологии от 31.07.2018 N 1621, утвердивший Государственную поверочную схему для средств измерений времени и частоты
1453 | 27. Метрологическое обеспечение | справочный |  | Государственная поверочная схема для средств измерений силы постоянного электрического тока в диапазоне от 1х10-16 до 100 А | Приказ Росстандарта от 01.10.2018 № 2091 | 2019-01-01 | Приказ Росстандарта от 01.10.2018 № 2091 |  | ГОСТ 8.022-91
1454 | 27. Метрологическое обеспечение | справочный |  | Государственная поверочная схема для средств измерений электроэнергетических величин в диапазоне частот от 1 до 2500 Гц | Приказ Росстандарта от 23.07.2021 № 1436 | 2021-08-01 | Приказ Росстандарта от 23.07.2021 № 1436 |  | ГОСТ 8.551-2013
1455 | 27. Метрологическое обеспечение | справочный |  | Государственная поверочная схема для средств измерений избыточного давления до 4000 Мпа | Приказ Росстандарта от 20.10.2022 N 2653 | 2022-11-01 | Приказ Росстандарта от 20.10.2022 N 2653 |  | Приказ Росстандарта от 29.06.2018 № 1339
1456 | 30. Оперативно-технологическое и ситуационное управление. Оперативно-диспетчерское управление | действующий |  | Профессиональный стандарт «Работник по оперативно-технологическому управлению в электрических сетях (оперативный персонал)» | Приказ Минтруда и соцзащиты РФ от 14.05.2019 №327н | 2019-07-28 | Приказ Минтруда и соцзащиты РФ от 14.05.2019 №327н
1457 | 25. Информационная безопасность | справочный |  | Информационные технологии (ИТ). Комплекс стандартов на автоматизированные системы. Автоматизированные системы. Термины и определения | ГОСТ Р 59853-2021 | 2022-01-01 | Приказ Росстандарта от 19.11.2021 N 1520-ст |  | ГОСТ 34.003-90
1458 | 29. Техническое диагностирование и мониторинг состояния оборудования ПС и ЛЭП | справочный |  | Нефть, нефтепродукты и присадки. Метод определения механических примесей | ГОСТ 6370-2018 | 2023-12-01 | Приказ Росстандарта от 27.09.2018 № 666-ст |  | ГОСТ 6370-83 | Приказом Росстандарта от 22.11.2022 N 1352-ст срок действия ГОСТ 6370-83 продлен до 01.12.2023 (ИУС 2-2023)
1459 | 2. Организация деятельности в области электроэнергетики | действующий |  | Методика проведения сравнительного анализа (рейтинга) эффективности деятельности ДЗО ПАО «Россети», их филиалов, РЭС и бенчмаркинга филиалов - МЭС, ПМЭС | Приказ ПАО "Россети" от 27.10.2021 № 518/331 | 2021-10-27 | Приказ ПАО "Россети" от 27.10.2021 № 518/331 |  | Приказ ПАО "Россети" от 27.10.2021 № 518/331
1460 | 24. Методы испытания и диагностики | справочный |  | Инструкция по эксплуатации воздушных линий электропередачи 35-220 кВ | Приказ ПАО «Россети Московский регион» от 23.12.2021 № 1363 | 2021-12-23 | Приказ ПАО «Россети Московский регион» от 23.12.2021 № 1363 |  | Приказ ПАО «МОЭСК» от 03.05.2017 № 476
1461 | 2. Организация деятельности в области электроэнергетики | действующий |  | Сборники ВУЕР и ВЕПР в редакции 2020, 2021 и 2022 шш (в ценах по состоянию на 01.01.2020) согласно приложению 1 к приказу от 01.03.2023 № 85 | Приказ ПАО "Россети" от 01.03.2023 № 85 | 2023-03-01 | Приказ ПАО "Россети" от 01.03.2023 № 85 |  | приказ ПАО "Россети" от 26.03.2021 № 131, приказ ПАО "Россети от 18.03.2022 № 82/132
1462 | 14. Воздушные линии электропередачи | справочный |  | Воздушные линии до 1 кВ с применением изолированных проводов СИП-2 и СИП-4. 1-я часть Том 1.1 Общие данные Сборник типовых технических решений ПАО "Россети" по линейной части | СТО 34.01-2.2-022-2017 | 2017-05-19 | Распоряжение ПАО "Россети" от 19.05.2017 № 264р
1463 | 35. Охрана труда | действующий |  | Об организации проверки знаний в группе компаний "Россети" | Приказ ПАО «Россети» от 15.08.2023 № 347 | 2023-08-15 | Приказ ПАО «Россети» от 15.08.2023 № 347 (в редакции приказа ПАО «Россети» от 19.09.2023 № 406)
1464 | 14. Воздушные линии электропередачи | справочный |  | Воздушные линии до 1 кВ с применением изолированных проводов СИП-2 и СИП-4. 1-я часть Том 1.2 Железобетонные опоры до 1 кВ с применением на магистрали СИП-2 и СИП-4 | СТО 34.01-2.2-023-2017 | 2017-05-19 | Распоряжение ПАО "Россети" от 19.05.2017 № 264р
1465 | 14. Воздушные линии электропередачи | справочный |  | Воздушные линии до 1 кВ с применением изолированных проводов СИП-2 и СИП-4. 1-я часть Том 1.2 Железобетонные опоры до 1 кВ с применением на магистрали СИП-2 и СИП-4. Книга 1.2.1 Одноцепные, двухцепные и переходные железобетонные опоры ВЛИ 0,4 кВ с примене | СТО 34.01-2.2-023.1-2017 | 2017-05-19 | Распоряжение ПАО "Россети" от 19.05.2017 № 264р
1466 | 14. Воздушные линии электропередачи | справочный |  | Воздушные линии до 1 кВ с применением изолированных проводов СИП-2 и СИП-4. 1-я часть Том 1.2 Железобетонные опоры до 1 кВ с применением на магистрали СИП-2 и СИП-4. Книга 1.2.2 Одноцепные, двухцепные и переходные железобетонные опоры ВЛИ 0,4 кВ с примене | СТО 34.01-2.2-023.2-2017 | 2017-05-19 | Распоряжение ПАО "Россети" от 19.05.2017 № 264р
1467 | 14. Воздушные линии электропередачи | справочный |  | Воздушные линии до 1 кВ с применением изолированных проводов СИП-2 и СИП-4. 1-я часть Том 1.2 Железобетонные опоры до 1 кВ с применением на магистрали СИП-2 и СИП-4. Книга 1.2.3 Одноцепные, двухцепные и переходные железобетонные опоры ВЛИ 0,4 кВ с примене | СТО 34.01-2.2-023.3-2017 | 2017-05-19 | Распоряжение ПАО "Россети" от 19.05.2017 № 264р
1468 | 14. Воздушные линии электропередачи | справочный |  | Воздушные линии до 1 кВ с применением изолированных проводов СИП-2 и СИП-4. 1-я часть Том 1.3 Деревянные опоры до 1 кВ с применением на магистрали СИП-2 и СИП-4 | СТО 34.01-2.2-024-2017 | 2017-05-19 | Распоряжение ПАО "Россети" от 19.05.2017 № 264р
1469 | 14. Воздушные линии электропередачи | справочный |  | Воздушные линии до 1 кВ с применением изолированных проводов СИП-2 и СИП-4. 1-я часть Том 1.3 Деревянные опоры до 1 кВ с применением на магистрали СИП-2 и СИП-4. Книга 1.3.1 Одноцепные, двухцепные и переходные деревянные опоры ВЛИ 0,4 кВ с применением на | СТО 34.01-2.2-024.1-2017 | 2017-05-19 | Распоряжение ПАО "Россети" от 19.05.2017 № 264р
1470 | 14. Воздушные линии электропередачи | справочный |  | Воздушные линии до 1 кВ с применением изолированных проводов СИП-2 и СИП-4. 1-я часть Том 1.3 Деревянные опоры до 1 кВ с применением на магистрали СИП-2 и СИП-4. Книга 1.3.2 Одноцепные, двухцепные и переходные деревянные опоры ВЛИ 0,4 кВ с применением на | СТО 34.01-2.2-024.3-2017 | 2017-05-19 | Распоряжение ПАО "Россети" от 19.05.2017 № 264р
1471 | 14. Воздушные линии электропередачи | справочный |  | Воздушные линии 6-20 кВ с применением защищенного провода СИП-3. 2-я часть Том 2.1 Общие данные | СТО 34.01-2.2-027-2017 | 2017-11-03 | Распоряжение ПАО "Россети" от 03.11.2017 № 606р
1472 | 14. Воздушные линии электропередачи | справочный |  | Воздушные линии 6-20 кВ с применением защищенного провода СИП-3. 2-я часть Том 2.2 Железобетонные опоры ВЛЗ 6-20 кВ | СТО 34.01-2.2-028-2017 | 2017-11-03 | Распоряжение ПАО "Россети" от 03.11.2017 № 606р
1473 | 14. Воздушные линии электропередачи | справочный |  | Воздушные линии 6-20 кВ с применением защищенного провода СИП-3. 2-я часть Том 2.2 Железобетонные опоры ВЛЗ 6-20 кВ. Книга 2.2.1 Одноцепные, двухцепные и переходные железобетонные опоры ВЛЗ 6-20 кВ с применением провода СИП-3 и линейной арматуры ООО «НИЛЕ | СТО 34.01-2.2-028.1-2017 | 2017-11-03 | Распоряжение ПАО "Россети" от 03.11.2017 № 606р
1474 | 14. Воздушные линии электропередачи | справочный |  | Воздушные линии 6-20 кВ с применением защищенного провода СИП-3. 2-я часть Том 2.2 Железобетонные опоры ВЛЗ 6-20 кВ. Книга 2.2.2 Одноцепные, двухцепные и переходные железобетонные опоры ВЛЗ 6-20 кВ с применением провода СИП-3 и линейной арматуры ООО «ТД-В | СТО 34.01-2.2-028.2-2017 | 2017-11-03 | Распоряжение ПАО "Россети" от 03.11.2017 № 606р
1475 | 14. Воздушные линии электропередачи | справочный |  | Воздушные линии 6-20 кВ с применением защищенного провода СИП-3. 2-я часть Том 2.2 Железобетонные опоры ВЛЗ 6-20 кВ. Книга 2.2.3 Одноцепные, двухцепные и переходные железобетонные опоры ВЛЗ 6-20 кВ с применением провода СИП-3 и линейной арматуры ООО «Энст | СТО 34.01-2.2-028.3-2017 | 2017-11-03 | Распоряжение ПАО "Россети" от 03.11.2017 № 606р
1476 | 14. Воздушные линии электропередачи | справочный |  | Воздушные линии 6-20 кВ с применением защищенного провода СИП-3. 2-я часть Том 2.3 Деревянные опоры ВЛЗ 6-20 кВ | СТО 34.01-2.2-029-2017 | 2017-11-03 | Распоряжение ПАО "Россети" от 03.11.2017 № 606р
1477 | 14. Воздушные линии электропередачи | справочный |  | Воздушные линии 6-20 кВ с применением защищенного провода СИП-3. 2-я часть Том 2.4 Многогранные стальные опоры ВЛЗ 6-20 кВ | СТО 34.01-2.2-030-2017 | 2017-11-03 | Распоряжение ПАО "Россети" от 03.11.2017 № 606р
1478 | 14. Воздушные линии электропередачи | справочный |  | Воздушные линии 6-20 кВ с применением защищенного провода СИП-3. 2-я часть Том 2.5 Композитные опоры ВЛЗ 6-20 кВ | СТО 34.01-2.2-031-2017 | 2017-11-03 | Распоряжение ПАО "Россети" от 03.11.2017 № 606р
1479 | 1. Основополагающие документы | действующий | Да | Единая система конструкторской документации (ЕСКД). Правила выполнения электрических схем (с Поправкой) | ГОСТ 2.702-2011 | 2012-01-01 | Приказ Росстандарта от 03.08.2011 N 211-ст |  | ГОСТ 2.702-75 | вынесен на Координационный совет (КС)
1480 | 34. Территориальная безопасность объектов электросетевого комплекса | справочный | Да | Безопасность в чрезвычайных ситуациях. Порядок разработки перечня мероприятий по гражданской обороне, мероприятий по предупреждению чрезвычайных ситуаций природного и техногенного характера при проектировании объектов капитального строительства | ГОСТ Р 22.2.13-2023 | 2023-06-01 | Приказ Росстандарта от 12.01.2023 № 10-ст |  | ГОСТ Р 55201-2012
1481 | 16. Кабельные линии | действующий |  | Муфты для силовых кабелей на напряжение до 35 кВ включительно. Общие технические условия | ГОСТ 34839-2022 | 2023-07-01 | Приказ Росстандарта от 13.07.2022 N 621-ст |  | ГОСТ 13781.0-86, ГОСТ 13781.2-77 | вынесен на Координационный совет (КС)
1482 | 2. Организация деятельности в области электроэнергетики | справочный |  | Единая энергетическая система и изолированно работающие энергосистемы. Оперативно-диспетчерское управление. Проведение расчетов для определения возможности вывода из эксплуатации линий электропередачи, оборудования и устройств объектов электроэнергетики, относящихся к объектам диспетчеризации. Нормы и требования | ГОСТ Р 57285-2022 | 2022-06-01 | Приказ Росстандарта от 19.04.2022 N 217-ст |  |  | вынесен на Координационный совет (КС)
1483 | 24. Методы испытания и диагностики | действующий |  | О потребности и поставке в химические лаборатории ГК «Россети» этилового спирта | Информационное письмо ПАО "Россети" от 20.06.2022 № МА/116/913 | 2022-06-20 | Информационное письмо ПАО "Россети" от 20.06.2022 № МА/116/913
1484 | 24. Методы испытания и диагностики | действующий |  | О порядке подготовки и проверки качества дистиллированной воды в филиалах и ДЗО ПАО «Россети» | Информационное письмо ПАО "Россети" от 12.12.2022 № ЛЕ/332/146 | 2022-12-12 | Информационное письмо ПАО "Россети" от 12.12.2022 № ЛЕ/332/146
1485 | 1. Основополагающие документы | действующий | Да | Положение об управлении фирменным стилем ПАО «Россети» и компаний группы «Россети», включающее: - Руководство по использованию фирменного стиля ПАО «Россети»; - Руководство по использованию фирменного стиля филиалов ПАО «Россети» и компаний группы «Россети»; - Руководство по оформлению авто- и спецтехники филиалов ПАО «Россети» и компаний группы «Россети» | Приказ ПАО "Россети" от 14.07.2023 № 290 | 2023-07-14 | Приказ ПАО "Россети" от 14.07.2023 № 290 (в редакции ПАО "Россети" от 10.01.2024 №2)
1486 | 1. Основополагающие документы | действующий | Да | Дорожная карта по переходу ПАО «Россети» и его филиалов к применению Положения об управлении фирменным стилем ПАО «Россети» | Приказ ПАО "Россети" от 14.07.2023 № 290 | 2023-07-14 | Приказ ПАО "Россети" от 14.07.2023 № 290 (в редакции ПАО "Россети" от 10.01.2024 №2)
1487 | 25. Информационная безопасность | действующий |  | Требования по обеспечению безопасности информации микропроцессорных устройств релейной защиты и автоматики | Распоряжение ПАО "Россети" от 28.02.2022 № 62р | 2022-02-28 | Распоряжение ПАО "Россети" от 28.02.2022 № 62р |  |  | к ПАО "Россети Кубань" не относится
1488 | 2. Организация деятельности в области электроэнергетики | действующий |  | Положение о техническом надзоре в ПАО «Россети» | Приказ ПАО "Россети" от 13.12.2023 № 579 | 2023-12-13 | Приказ ПАО "Россети" от 13.12.2023 № 579
1489 | 21. Сети связи электросетевого комплекса | действующий |  | Требования к сопряженным объектам инфраструктуры в целях обеспечения размещения сетей электросвязи (их отдельных элементов) на воздушных линиях электропередачи | Приказ Минэнерго России от 15.04.2022 № 327 | 2022-07-08 | Приказ Минэнерго России от 15.04.2022 № 327
1490 | 21. Сети связи электросетевого комплекса | действующий |  | Правила подготовки и использования ресурсов единой сети электросвязи Российской Федерации для обеспечения функционирования значимых объектов критической информационной инфраструктуры | ПП РФ от 08.06.2019 № 743 | 2020-01-01 | ПП РФ от 08.06.2019 № 743
1491 | 21. Сети связи электросетевого комплекса | действующий |  | Стратегия развития отрасли связи Российской Федерации на период до 2035 года | Распоряжение Правительства РФ от 24.11.2023 № 3339-р | 2023-11-24 | Распоряжение Правительства РФ от 24.11.2023 № 3339-р
1492 | 21. Сети связи электросетевого комплекса | действующий |  | Методические рекомендации по установлению цен (тарифов) на предоставление доступа к инфраструктуре для размещения сетей электросвязи | Приказ ФАС России от 18.05.2023 № 289/23 | 2023-05-18 | Приказ ФАС России от 18.05.2023 № 289/23
1493 | 1. Основополагающие документы | действующий | Да | Методические указания по проектированию развития энергосистем | Приказ Минэнерго России от 06.12.2022 № 1286 | 2023-01-01 | Приказ Минэнерго России от 06.12.2022 № 1286
1494 | 1. Основополагающие документы | действующий |  | Формы предоставления исходных данных, учитываемых при разработке документов перспективного развития электроэнергетики | Приказ Минэнерго России от 26.12.2022 № 1364 | 2023-02-21 | Приказ Минэнерго России от 26.12.2022 № 1364
1495 | 1. Основополагающие документы | действующий | Да | Порядок раскрытия цифровых информационных моделей электроэнергетических систем и предоставления системным оператором иным субъектам электроэнергетики, потребителям электрической энергии и проектным организациям перспективных расчетных моделей электроэнерг | Приказ Минэнерго России от 17.02.2023 № 82 | 2023-03-28 | Приказ Минэнерго России от 17.02.2023 № 82
1496 | 2. Организация деятельности в области электроэнергетики | действующий |  | Перечень случаев, при которых для строительства, реконструкции линейного объекта не требуется подготовка документации по планировке территории, перечня случаев, при которых для строительства, реконструкции объекта капитального строительства не требуется п | ПП РФ от 12.11.2020 № 1816 | 2020-11-28 | Постановление Правительства РФ от 12.11.2020 № 1816
1497 | 2. Организация деятельности в области электроэнергетики | действующий |  | Административный регламент по предоставлению Федеральной службой по экологическому, технологическому и атомному надзору государственной услуги по выдаче разрешений на допуск в эксплуатацию энергопринимающих установок потребителей электрической энергии, об | Приказ Ростехнадзора от 28.05.2021 № 194 | с 30.10.2021 по 31.12.2026 | Приказ Ростехнадзора от 28.05.2021 № 194
1498 | 2. Организация деятельности в области электроэнергетики | действующий |  | Виды лесосечных работ, порядка и последовательности их выполнения, формы технологической карты лесосечных работ, формы акта заключительного осмотра лесосеки и порядка заключительного осмотра лесосеки | Приказ Минприроды России от 17.01.2022 № 23 | с 01.09.2022 по 31.08.2028 | Приказ Минприроды России от 17.01.2022 № 23
1499 | 2. Организация деятельности в области электроэнергетики | действующий |  | Правила санитарной безопасности в лесах | ПП РФ от 09.12.2020 № 2047 | с 01.01.2021 по 31.12.2026 | ПП РФ от 09.12.2020 № 2047
1500 | 2. Организация деятельности в области электроэнергетики | действующий | Да | Правила пожарной безопасности в лесах | ПП РФ от 07.10.2020 № 1614 | с 01.01.2021 по 31.12.2026 | ПП РФ от 07.10.2020 № 1614
1501 | 2. Организация деятельности в области электроэнергетики | действующий |  | Правила реализации древесины, которая получена при использовании лесов, расположенных на землях лесного фонда, в соответствии со статьями 43-46 Лесного кодекса Российской Федерации | ПП РФ от 23.07.2009 №N 604 | 2009-08-04 | ПП РФ от 23.07.2009 №N 604 с изменениями на 14.12.2023
1502 | 2. Организация деятельности в области электроэнергетики | действующий |  | Перечнь информации, включаемой в отчет об использовании лесов, формы и порядка представления отчета об использовании лесов, а также требований к формату отчета об использовании лесов в электронной форме | Приказ Минприроды России от 21.08.2017 № 451 | 2018-01-05 | Приказ Минприроды России от 21.08.2017 № 451
1503 | 2. Организация деятельности в области электроэнергетики | действующий | Да | Правила формирования и поддержания в актуальном состоянии цифровых информационных моделей электроэнергетических систем и перспективных расчетных моделей электроэнергетических систем для целей перспективного развития электроэнергетики | ПП РФ от 30.12.2022 № 2557 | 2023-01-23 | ПП РФ от 30.12.2022 № 2557
1504 | 2. Организация деятельности в области электроэнергетики | действующий | Да | Методические указания по технологическому проектированию линий электропередачи классом напряжения 35-750 кВ | Приказ Минэнерго России от 31.08.2022 № 884 | 2023-03-12 | Приказ Минэнерго России от 31.08.2022 № 884
1505 | 2. Организация деятельности в области электроэнергетики | справочный | Да | Единая энергетическая система и изолированно работающие энергосистемы. Информационная модель электроэнергетики. Профиль информационной модели линий электропередачи и электросетевого оборудования напряжением 0,4-35 кВ | ГОСТ Р 58651.6-2022 | 2022-08-01 | Приказ Росстандарта от 24.06.2022 № 533-ст |  | введен впервые
1506 | 35. Охрана труда | действующий |  | Методика проведения специальной оценки условий труда, Классификатора вредных и (или) опасных производственных факторов, формы отчета о проведении специальной оценки условий труда и инструкции по ее заполнению | Приказ Минтруда России от 24.01.2014 № 33н | 2014-04-08 | Приказ Минтруда России от 24.01.2014 № 33н с изменениями на 27.04.2020 |  |  | документ отменяется с 01.09.2024!!!
1507 | 35. Охрана труда | действующий |  | Основные требования к порядку разработки и содержанию правил и инструкций по охране труда, разрабатываемых работодателем | Приказ Минтруда России от 29.10.2021 № 772н | с 01.03.2022 по 29.02.2028 | Приказ Минтруда России от 29.10.2021 № 772н |  |  | 1. действует до 29.02.2028; 2. Настоящий документ не применялся с 29 марта 2022 года до 1 января 2023 года - приказ Минтруда России от 17.03.2022 № 140н
1508 | 35. Охрана труда | действующий |  | Типовые нормы бесплатной выдачи специальной одежды, специальной обуви и других средств индивидуальной защиты работникам сквозных профессий и должностей всех видов экономической деятельности, занятым на работах с вредными и (или) опасными условиями труда, | Приказ Минтруда России от 09.12.2014 № 997н | 2015-05-28 | Приказ Минтруда России от 09.12.2014 № 997н |  |  | 2. Настоящий документ не применялся с 29 марта 2022 года до 1 января 2023 года - приказ Минтруда России от 17.03.2022 № 140н
1509 | 1. Основополагающие документы | действующий |  | Положение о лицензировании деятельности по монтажу, техническому обслуживанию и ремонту средств обеспечения пожарной безопасности зданий и сооружений | ПП РФ от 28.07.2020 № 1128 | 2021-01-01 | ПП РФ от 28.07.2020 № 1128 с изменениями на 20.12.2022
1510 | 1. Основополагающие документы | действующий |  | Требования к оснащению объектов защиты автоматическими установками пожаротушения, системой пожарной сигнализации, системой оповещения и управления эвакуацией людей при пожаре | ПП РФ от 01.09.2021 № 1464 | с 01.03.2022 по 28.02.2027 | ПП РФ от 01.09.2021 № 1464
1511 | 1. Основополагающие документы | действующий |  | Виды средств предупреждения и тушения лесных пожаров, нормативов обеспеченности данными средствами лиц, использующих леса, Норм наличия средств предупреждения и тушения лесных пожаров при использовании лесов | Приказ Минприроды России от 28.03.2014 № 161 | 2014-10-05 | Приказ Минприроды России от 28.03.2014 № 161 с изменениями на 16.05.2018
1512 | 31. Пожарная безопасность | действующий |  | Расчет пожарного риска. Требования к оформлению | СП 505.1311500.2021 | 2022-01-01 | Приказ МЧС России от 29.09.2021 № 645 |  | введен впервые
1513 | 33. Экологическая безопасность | действующий |  | Порядок проведения инвентаризации стационарных источников и выбросов загрязняющих веществ в атмосферный воздух, корректировки ее данных, документирования и хранения данных, полученных в результате проведения таких инвентаризации и корректировки | Приказ Минприроды России от 19.11.2021 № 871 | с 01.03.2022 по 29.02.2028 | Приказ Минприроды России от 19.11.2021 № 871
1514 | 33. Экологическая безопасность | действующий |  | Требования при обращении с группами однородных отходов I-V классов опасности | Приказ Минприроды России от 11.06.2021 № 399 | с 01.03.2022 до 29.02.2028 | Приказ Минприроды России от 11.06.2021 № 399 с изменениями на 04.04.2023
1515 | 33. Экологическая безопасность | действующий |  | Критерии отнесения объектов, оказывающих негативное воздействие на окружающую среду, к объектам I, II, III и IV категорий | ПП РФ от 31.12.2020 № 2398 | с 01.01.2021 по 31.12.2026 | ПП РФ от 31.12.2020 № 2398 с изменениями на 07.10.2021
1516 | 33. Экологическая безопасность | действующий |  | Требования к содержанию программы производственного экологического контроля, порядка и сроков представления отчета об организации и о результатах осуществления производственного экологического контроля | Приказ Минприроды России от 18.02.2022 № 109 | с 01.09.2022 по 31.08.2028 | Приказ Минприроды России от 18.02.2022 № 109 с изменениями на 24.03.2023
1517 | 32. Промышленная безопасность | действующий |  | Об аттестации в области промышленной безопасности, по вопросам безопасности гидротехнических сооружений, безопасности в сфере электроэнергетики | ПП РФ от 13.01.2023 № 13 | с 01.09.2023 по 31.08.2029 | ПП РФ от 13.01.2023 № 13
1518 | 35. Охрана труда | действующий |  | Единые типовые нормы выдачи средств индивидуальной защиты и смывающих средств | Приказ Минтруда России от 29.10.2021 № 767н | с 01.09.2023 по 31.08.2029 | Приказ Минтруда России от 29.10.2021 № 767н
1519 | 35. Охрана труда | действующий |  | Рекомендации по выбору методов оценки уровней профессиональных рисков и по снижению уровней таких рисков | Приказ Минтруда России от 28.12.2021 № 926 | 2022-03-01 | Приказ Минтруда России от 28.12.2021 № 926
1520 | 29. Техническое диагностирование и мониторинг состояния оборудования ПС и ЛЭП | действующий |  | О применении АСМД | Информационное письмо ПАО "Россети" от 28.11.2022 № ЛЕ/332/62 | 2022-11-28 | Информационное письмо ПАО "Россети" от 28.11.2022 № ЛЕ/332/62
1521 | 31. Пожарная безопасность | действующий |  | Типовое положение о порядке проведения Дня пожарной безопасности на объектах электросетевого комплекса ДЗО ПАО «Россети» | Приказ ПАО "Россети" от 08.08.2022 № 163р/339р | 2022-08-08 | Приказ ПАО "Россети" от 08.08.2022 № 163р/339р | Приказ ПАО "Россети Кубань" от 28.12.2022 №825-од |  | Приказ ПАО "Россети Кубань" от 28.12.2022 №825-од (в редакции Приказа ПАО "Россети Кубань" от 15.02.2024 №112-од)
1522 | 31. Пожарная безопасность | действующий |  | Типовое положение о порядке организации и проведения смотра-конкурса на лучшее противопожарное состояние подразделений филиалов и ДО Публичного акционерного общества «Федеральная сетевая компания - Россети» | Приказ ПАО "Россети" от 21.12.2022 № 422 | 2022-12-21 | Приказ ПАО "Россети" от 21.12.2022 № 422 (в редакции приказа ПАО "Россети" от 01.02.2024 №39) | Приказ ПАО "Россети Кубань" от 31.01.2023 №61-од |  | Приказ ПАО "Россети Кубань" от 31.01.2023 №61-од (в редакции Приказа ПАО "Россети Кубань" от 15.02.2024 №112-од)
1523 | 35. Охрана труда | действующий |  | Порядок проведения Дня охраны труда ДО и филиалах ПАО «Россети» | Приказ ПАО "Россети" от 25.09.2023 № 419 | 2023-09-25 | Приказ ПАО "Россети" от 25.09.2023 № 419
1524 | 1. Основополагающие документы | действующий |  | Перечень индикаторов риска нарушения обязательных требований по федеральному государственному энергетическому надзору | Приказ Минэнерго России от 30.12.2021 № 1540 | 2022-03-08 | Приказ Минэнерго России от 30.12.2021 № 1540 с изменениями на 21.06.2023
1525 | 2. Организация деятельности в области электроэнергетики | справочный |  | Интеллектуальные приборы учета электрической энергии. Общие технические требования | ПНСТ 896-2023 | с 01.02.2024 по 01.02.2027 | Приказ Росстандарта от 22.12.2023 № 103-пнст
1526 | 14. Воздушные линии электропередачи | действующий | Да | Требования по плавке гололеда на проводах и грозозащитных тросах линий электропередачи | Приказ Минэнерго России от 19.12.2018 № 1185 | 2019-04-23 | Приказ Минэнерго России от 19.12.2018 № 1185 с изменениями на 11.08.2023
1527 | 14. Воздушные линии электропередачи | действующий |  | Порядок применения информационных и предупреждающих знаков на подстанциях и линиях электропередачи ПАО «Россети» | Распоряжение ПАО "Россети" от 22.12.2023 № 793р | 2023-12-22 | Распоряжение ПАО "Россети" от 22.12.2023 № 793р в редакции распоряжения ПАО "Россети" от 22.03.2024 №154р
1528 | 14. Воздушные линии электропередачи | действующий |  | Об обеспечении надежного электроснабжения | Распоряжение ПАО "Россети" от 18.09.2023 № 485р | 2023-09-18 | Распоряжение ПАО "Россети" от 18.09.2023 № 485р
1529 | 30. Оперативно-технологическое и ситуационное управление. Оперативно-диспетчерское управление | действующий |  | Порядок размещения на корпоративном портале ПАО «Россети» информационно-аналитических материалов по ситуационному управлению производственной деятельностью | Порядок | 2023-10-13 | Распоряжение ПАО "Россети" и ПАО "ФСК ЕЭС" о №364р/511р 13.10.2021 (в редакции распоряжения ПАО "Россети" и ПАО "ФСК ЕЭС" от 11.04.2022 №87р/151р)
1530 | 30. Оперативно-технологическое и ситуационное управление. Оперативно-диспетчерское управление | действующий |  | Порядок передачи оперативной информации в группе компаний «Россети» | Приказ ПАО "Россети" от 21.04.2023 № 174 | 2023-04-21 | Приказ ПАО "Россети" от 21.04.2023 № 174
1531 | 1. Основополагающие документы | действующий |  | РУ по проектированию заземляющих устройств подстанций напряжением 6-750 кВ | СТО 56947007-29.130.15.114-2012 | 2012-02-03 | Приказ ПАО "Россети" от 03.02.2012 №55, изменения введены приказом ПАО "Россети" от 11.04.2024 №161 |  |  | внесение изменений 11.04.2024
1532 | 1. Основополагающие документы | справочный |  | МУ по обеспечению электромагнитной совместимости на объектах электросетевого хозяйства | СТО 56947007-29.240.044-2010 | 2010-04-21 | Приказ ПАО "Россети" от 21.04.2010 №265, изменения введены приказом ПАО "Россети" от 11.04.2024 №161 |  |  | внесение изменений 11.04.2024
1533 | 31. Пожарная безопасность | действующий |  | РУ по проектированию противопожарной защиты объектов ПАО "Россети" Политика в области пожарной безопасности | Политика | 2023-09-01 | Распоряжение ПАО "Россети" от 01.09.2023 №435р (в редакции распоряжения ПАО «Россети» от 20.09.2023 № 492р)
1534 | 31. Пожарная безопасность | действующий |  | РУ по установлению противопожарного режима на объектах ПАО "Россети" Политика в области пожарной безопасности | Политика | 2023-09-01 | Распоряжение ПАО "Россети" от 01.09.2023 №435р (в редакции распоряжения ПАО «Россети» от 20.09.2023 № 492р)
1535 | 31. Пожарная безопасность | действующий |  | РУ по общим требованиям к установкам противопожарной защиты | Политика | 2023-09-01 | Распоряжение ПАО "Россети" от 01.09.2023 №435р (в редакции распоряжения ПАО «Россети» от 20.09.2023 № 492р)
1536 | 31. Пожарная безопасность | действующий |  | Инструкция о мерах пожарной безопасности в помещениях лаборатории хроматографического и химического анализа исполнительного аппарата ПАО "Россети Кубань" | ИПБ-ИА-128-2024 | 2024-02-15 |  | Приказ ПАО "Россети Кубань" от 15.02.2024 №111-од
1537 | 32. Промышленная безопасность | действующий |  | Положение о производственном контроле за соблюдением требований промышленной безопасности на опасных производственных объектах | П 117-2020 | 2020-06-09 |  | Приказ ПАО "Россети Кубань" от 09.06.2020 №324
1538 | 32. Промышленная безопасность | действующий |  | Порядок подготовки и аттестации работников в области промышленной безопасности | ПК 133-2023 | 2023-12-12 |  | Приказ ПАО "Россети Кубань" от 12.12.2023 №853-од
1539 | 39. Технологическое присоединение | действующий |  | Регламент согласования (подтверждения) наличия электрических связей, рассчитывающих по двухставочному варианту тарифа и имеющих между собой электрические связи через принадлежащие потребителю объекты электросетевого хозяйства | Р 191-2024 | 2024-04-23 |  | Приказ ПАО "Россети Кубань" от 23.04.2024 №287-од
1540 | 35. Охрана труда | действующий |  | Порядок расследования несчастных случаев со сторонними лицами | ПК 093-2024 | 2024-04-22 |  | Приказ ПАО "Россети Кубань" от 22.04.2024 №281-од
1541 | 17. Здания и сооружения | действующий |  | Инструкция по технической эксплуатации производственных зданий и сооружений ПАО "Россети Кубань" | И 059-2024 | 2024-04-11 |  | Приказ ПАО "Россети Кубань" от 11.04.2024 №263-од | И 059-2021 Приказ ПАО "Россети Кубань" от 09.09.2021 №522-од
1542 | 17. Здания и сооружения | действующий |  | Инструкция по технической эксплуатации тепловых сетей ПАО "Россети Кубань" | И 054-2024 | 2024-04-11 |  | Приказ ПАО "Россети Кубань" от 11.04.2024 №263-од | И 054-2021 Приказ ПАО "Россети Кубань" от 09.09.2021 №522-од
1543 | 18. Дороги, подъездные пути, автотранспорт | действующий |  | Регламент сопровождения автоматизированной системы управления автотранспортом ПАО "Россети Кубань" на базе программного обеспечения 1С: "Управление автотранспортом 8" | Р 189-2024 | 2024-04-23 |  | Приказ ПАО "Россети Кубань" от 23.04.2024 №284-од
1544 | 20. Автоматизированные системы управления объектов электросетевого комплекса (АСУТП) | действующий |  | Контроллеры присоединения, преобразователи дискретных сигналов. Типовые технические требования | СТО 34.01-6.2-002-2024 | 2024-05-24 | Приказ ПАО "Россети" от 24.05.2024 №223 |  | СТО 56947007-29.200.80.210-2015, приказ ПАО "Россети" от 30.12.2015 №540
1545 | 14. Воздушные линии электропередачи | действующий |  | Типовые технические требования к железобетонным фундаментам и элементам фундаментов под опоры ВЛ 35-750 кВ | СТО 34.01-2.2-039-2024 | 2024-05-29 | Приказ ПАО "Россети" от 29.05.2024 №232 |  | СТО 56947007-29.120.95.089-2011 введен впервые приказом ПАО "Россети" от 11.05.2011 №275
1546 | 24. Методы испытания и диагностики | действующий |  | Методические указания по организации и выполнению работ по измерению наведенного напряжения, расчету и обработке результатов измерений | СТО 00104604-ИСМ 039-2018 | 2018-10-15 |  | Приказ ПАО "Россети Кубань" от 15.10.2018 №1065 | СТО 56947007-29.240.55.018-2009 | Утратил силу п.4, приказ ПАО "Россети Кубань" от 24.02.2021 №97-од
1547 | 21. Сети связи электросетевого комплекса | действующий |  | Регламент организации оказания услуг по предоставлению доступа юридическим и физическим лицам к ВЛ ПАО "Россети Кубань" для размещения волоконно-оптических линий связи | Р 136-2022 | 2022-10-31 |  | Приказ ПАО "Россети Кубань" от 31.10.2022 №700-од | Приказ ПАО "Россети Кубань" от 13.11.2018 №1167
1548 | 2. Организация деятельности в области электроэнергетики | действующий | Да | Методические указания по применению альбомов карт климатического районирования территории | СТО 34.01-21-007-2024 | 2024-06-14 | Приказ ПАО "Россети" №266 от 14.06.2024 |  | СТО 56947007-29.240.01.189-2014, утв приказ ПАО "Россети" от 03.10.2014 №444 | СТО 34.01-21-007-2024 «Методические указания по применению альбомов карт климатического районирования территории». Стандарт введен частично взамен СТО 56947007-29.240.01.189-2014 «Методические указания по применению альбомов карт климатического районирования территории по субъектам РФ» (утвержденного приказом ПАО «Россети» от 03.10.2014 № 444), а именно приказом от 14.06.2024 № 266 исключены приложения с региональными картами климатического районирования Архангельская область, Вологодская область, Калининградская область, Республика Карелия, Республика Коми, Московская область, г. Москва, Мурманская область, Новгородская область, Псковская область, региональная карта климатического районирования Республики Башкортостан по среднегодовой продолжительности гроз, Приложение 83. Планируется до октября 2024 года полностью отменить СТО 56947007-29.240.01.189-2014, а обновленные карты добавить в СТО 34.01-21-007-2024
1549 | 23. Техническое обслуживание и ремонт | действующий |  | Порядок формирования сметной документации на техническое обслуживание и ремонт электросетевого оборудования, линейных объектов, зданий и сооружений ПАО "Россети Кубань" | ПК 045-2024 | 2024-05-30 |  | Приказ ПАО "Россети Кубань" от 30.05.2024 №371-од
1550 | 16. Кабельные линии | действующий |  | Методика расчета длительно-допустимых нагрузок кабельных линий 6-20 кВ проложенных в трубно-блочной канализации | СТО 34.01-2.3-039-2024 | 2024-07-25 | Приказ ПАО "Россети" от 25.07.2024 №330 |  |  | нет указаний для заполенения столбца 4
1551 | 2. Организация деятельности в области электроэнергетики | действующий | Да | О случаях и порядке проведения проверки инвестиционных проектов на предмет эффективности использования средств федерального бюджета, направляемых на капитальные вложения, о внесении изменений в некоторые акты Правительства Российской Федерации, приостанов | ПП РФ от 15.03.2023 № 399 | 2024-03-01 | ПП РФ от 15.03.2023 № 399 (с изменениями на 30.05.2024)
1552 | 1. Основополагающие документы | действующий | Да | Перечень национальных стандартов и сводов правил (частей таких стандартов и сводов правил), в результате применения которых на обязательной основе обеспечивается соблюдение требований Федерального закона "Технический регламент о безопасности | ПП РФ от 28.05.2021 № 815 | с 01.09.2021 по 31.08.2024 | ПП РФ от 28.05.2021 № 815 (с изменениями на 20.05.2022)
1553 | 34. Территориальная безопасность объектов электросетевого комплекса | действующий | Да | Классификация чрезвычайных ситуаций природного и техногенного характера | ПП РФ от 21.05.2007 № 304 | 2007-06-03 | ПП РФ от 21.05.2007 № 304 (с изменениями на 20.12.2019)
1554 | 34. Территориальная безопасность объектов электросетевого комплекса | действующий | Да | Положение о гражданской обороне в Российской Федерации | ПП РФ от 26.11.2007 № 804 | 2007-12-09 | ПП РФ от 26.11.2007 № 804 (с изменениями на 30.09.2019)
1555 | 34. Территориальная безопасность объектов электросетевого комплекса | действующий | Да | Правила отнесения организаций к категориям по гражданской обороне в зависимости от роли в экономике государства или влияния на безопасность населения | ПП РФ от 16.08.2016 № 804дсп | 2016-08-16 | ПП РФ от 16.08.2016 № 804дсп
1556 | 34. Территориальная безопасность объектов электросетевого комплекса | действующий | Да | Порядок создания убежищ и иных объектов гражданской обороны | ПП РФ от 29.11.1999 № 1309 | 1999-12-14 | ПП РФ от 29.11.1999 № 1309 (с изменениями на 30.10.2019)
1557 | 38. Энергосбережение и повышение энергетической эффективности. Энергоменеджмент | действующий | Да | Правила установления требований к программам в области энергосбережения и повышения энергетической эффективности организаций, осуществляющих регулируемые виды деятельности | ПП РФ от 27.09.2016 № 971 | 2016-10-07 | ПП РФ от 27.09.2016 № 971
1558 | 2. Организация деятельности в области электроэнергетики | действующий | Да | Правила проведении рекультивации и консервации земель | ПП РФ от 10.07.2018 № 800 | 2018-07-20 | ПП РФ от 10.07.2018 № 800 (с изменениями на 07.03.2019)
1559 | 2. Организация деятельности в области электроэнергетики | действующий | Да | Правила осуществления лесовосстановления или лесоразведения в случае, предусмотренном частью 4 статьи 63_1 Лесного кодекса Российской Федерации, о признании утратившим силу постановления Правительства Российской Федерации от 7 мая 2019 г. N 566 и внесении | ПП РФ от 18.05.2022 № 897 | с 01.09.2022 по 31.08.2028 | ПП РФ от 18.05.2022 № 897
1560 | 1. Основополагающие документы | действующий | Да | Стандарты оценочной деятельности в Российской Федерации | ФЗ от 29.07.1998 № 135-ФЗ | 1998-08-06 | ФЗ от 29.07.1998 № 135-ФЗ (с изменениями на 14.02.2024)
1561 | 1. Основополагающие документы | действующий | Да | Об объектах культурного наследия (памятниках истории и культуры) народов Российской Федерации | ФЗ от 25.06.2002 № 73-ФЗ | 2002-06-29 | ФЗ от 25.06.2002 № 73-ФЗ (с изменениями на 19.10.2023)
1562 | 34. Территориальная безопасность объектов электросетевого комплекса | действующий | Да | О гражданской обороне | ФЗ от 12.02.1998 № 28-ФЗ | 1998-02-19 | ФЗ от 12.02.1998 № 28-ФЗ (с изменениями на 04.08.2023)
1563 | 22. Капитальное строительство | действующий | Да | Методические указания по применению справочников базовых цен на проектные работы в строительстве | Приказ Минрегиона России от 29.12.2009 № 620 | 2010-03-23 | Приказ Минрегиона России от 29.12.2009 № 620
1564 | 34. Территориальная безопасность объектов электросетевого комплекса | действующий | Да | Правила эксплуатации защитных сооружений гражданской обороны | Приказ МЧС России от 15.12.2002 № 583 | 2003-04-01 | Приказ МЧС России от 15.12.2002 № 583 (с изменениями на 26.06.2018)
1565 | 34. Территориальная безопасность объектов электросетевого комплекса | действующий | Да | Положение о системах оповещения населения | Приказ МЧС России от 31.07.2020 № 578/365, Приказ Минцифры России от 31.07.2020 № 578/365 | 2021-01-01 | Приказ МЧС России от 31.07.2020 № 578/365, Приказ Минцифры России от 31.07.2020 № 578/365
1566 | 34. Территориальная безопасность объектов электросетевого комплекса | действующий | Да | Показатели для отнесения организаций к категориям по гражданской обороне | Приказ МЧС России от 28.11.2016 № 632дсп | 2016-12-29 | Приказ МЧС России от 28.11.2016 № 632дсп
1567 | 31. Пожарная безопасность | действующий | Да | Нормативы противопожарного обустройства лесов | Приказ Рослесхоза (Федерального агентства лесного хозяйства) от 27.04.2012 № 174 | 2012-09-09 | Приказ Рослесхоза (Федерального агентства лесного хозяйства) от 27.04.2012 № 174
1568 | 1. Основополагающие документы | действующий | Да | Перечень документов в области стандартизации, в результате применения которых на добровольной основе обеспечивается соблюдение требований Федерального закона от 22 июля 2008 г. N 123-ФЗ "Технический регламент о требованиях пожарной безопасности" | Приказ Росстандарта от 13.02.2023 № 318 | 2023-02-13 | Приказ Росстандарта от 13.02.2023 № 318 (с изменениями на 17.07.2024)
1569 | 2. Организация деятельности в области электроэнергетики | действующий | Да | Договор о присоединении к торговой системе оптового рынка электроэнергии (стандартная форма договора) | Протокол Наблюдательного совета НП «АТС» от 14.07.2006 № 96 | 2006-07-14 | Протокол Наблюдательного совета НП «АТС» от 14.07.2006 № 96
1570 | 2. Организация деятельности в области электроэнергетики | действующий | Да | Регламенты оптового рынка электроэнергии | Регламент | - | Наблюдательный совет НП «Совет рынка» и Наблюдательный совет НП «АТС»
1571 | 2. Организация деятельности в области электроэнергетики | действующий | Да | Положение о порядке получения статуса субъектов оптового рынка и ведения реестра субъектов оптового рынка с приложениями | Протокол Наблюдательного совета НП «Совет рынка» от 17.05.2017 № 12 | 2017-05-17 | Протокол Наблюдательного совета НП «Совет рынка» от 17.05.2017 № 12
1572 | 1. Основополагающие документы | действующий | Да | О подготовке документации по планировке территории | Письмо Министерства энергетики Российской Федерации от 17.08.2017 № АТ-9028/08 | 2017-08-17 | Письмо Министерства энергетики Российской Федерации от 17.08.2017 № АТ-9028/08
1573 | 2. Организация деятельности в области электроэнергетики | действующий | Да | Электротехнические устройства. Актуализированная редакция СНиП 3.05.06-85 | СП 76.13330.2016 | 2017-06-17 | Приказ Министерства строительства и жилищно-коммунального хозяйства Российской Федерации от 16.12.2016 № 955/пр
1574 | 3. Подстанции и распределительные устройства | действующий | Да | Обеспечение антитеррористической защищенности зданий и сооружений. Общие требования проектирования | СП 132.13330.2011 | 2011-09-20 | Приказ Минрегиона России от 05.07.2011 № 320
1575 | 34. Территориальная безопасность объектов электросетевого комплекса | действующий | Да | Защитные сооружения гражданской обороны (СНиП II-11-77*) | СП 88.13330.2022 | 2023-01-22 | Приказ Министерства строительства и жилищно-коммунального хозяйства Российской Федерации от 21.12.2022 № 1101/пр
1576 | 34. Территориальная безопасность объектов электросетевого комплекса | действующий | Да | Инженерно-технические мероприятия по гражданской обороне. Актуализированная редакция СНиП 2.01.51-90 | СП 165.1325800.2014 | 2014-12-01 | Приказ Министерства строительства и жилищно-коммунального хозяйства Российской Федерации от 12.11.2014 № 705/пр
1577 | 34. Территориальная безопасность объектов электросетевого комплекса | действующий | Да | Световая маскировка населенных пунктов и объектов народного хозяйства. Актуализированная редакция СНиП 2.01.53-84 | СП 264.1325800.2016 | 2017-06-04 | Приказ Министерства строительства и жилищно-коммунального хозяйства Российской Федерации от 03.12.2016 № 880/пр
1578 | 1. Основополагающие документы | действующий | Да | Строительство в сейсмических районах. Актуализированная редакция СНиП II-7-81* | СП 14.13330.2018 | 2018-11-25 | Приказ Министерства строительства и жилищно-коммунального хозяйства Российской Федерации от 24.05.2018 № 309/пр
1579 | 19. Автоматизированные системы технологического управления электросетевым комплексом | действующий | Да | Единая энергетическая система и изолированно работающие энергосистемы. Информационная модель электроэнергетики. Схемы электрических соединений электроэнергетических систем и объектов электроэнергетики | ГОСТ Р 58651.9-2023 | 2023-04-01 | Приказ Росстандарта от 01.03.2023 № 116-ст |  | введен впервые
1580 | 19. Автоматизированные системы технологического управления электросетевым комплексом | действующий | Да | Единая энергетическая система и изолированно работающие энергосистемы. Информационная модель электроэнергетики. Профиль информационной модели устройств релейной защиты и автоматики | ГОСТ Р 58651.10-2023 | 2023-04-01 | Приказ Росстандарта от 02.03.2023 № 118-ст |  | введен впервые
1581 | 4. Заземление и молниезащита | действующий | Да | Заземляющие устройства. Системы уравнивания потенциалов. Заземлители. Заземляющие проводники. Технические требования | ГОСТ Р 58882-2020 | 2021-01-01 | Приказ Росстандарта от 16.06.2020 № 254-ст |  | введен впервые
1582 | 13. Релейная защита и автоматика | справочный | Да | Единая энергетическая система и изолированно работающие энергосистемы. Релейная защита и автоматика. Автоматическое противоаварийное управление режимами энергосистем. Импульсная и длительная разгрузка турбин. Общие требования и методика испытаний | ГОСТ Р 70605-2022 | 2023-02-01 | Приказ Росстандарта от 27.12.2022 № 1631-ст |  | введен впервые
1583 | 13. Релейная защита и автоматика | справочный | Да | Единая энергетическая система и изолированно работающие энергосистемы. Релейная защита и автоматика. Устройства автоматического регулирования частоты и активной мощности гидроагрегатов гидравлических и гидроаккумулирующих электростанций. Нормы и требовани | ГОСТ Р 70661-2023 | 2023-04-01 | Приказ Росстандарта от 02.03.2023 № 119-ст |  | введен впервые
1584 | 14. Воздушные линии электропередачи | действующий | Да | Единая энергетическая система и изолированно работающие энергосистемы. Электрические сети. Системы плавки гололеда на проводах и грозозащитных тросах линий электропередачи. Выбор и обоснование принципиальных технических решений | ГОСТ Р 59965-2021 | 2022-03-01 | Приказ Росстандарта от 23.12.2021 № 1837-ст
1585 | 2. Организация деятельности в области электроэнергетики | справочный | Да | Порядок взаимодействия ПАО «Россети», филиалов, дочерних обществ ПАО «Россети» и Технического заказчика по оформлению земельных отношений | Порядок | 2024-02-08 | Приказ ПАО "Россети" от 08.02.2024 № 48
1586 | 2. Организация деятельности в области электроэнергетики | справочный | Да | Порядок взаимодействия ПАО «Россети», филиалов, дочерних обществ ПАО «Россети» и Технического заказчика при выполнении работ по лесовосстановлению | Порядок | 2024-02-08 | Приказ ПАО "Россети" от 08.02.2024 № 48
1587 | 2. Организация деятельности в области электроэнергетики | действующий | Да | Технологический реестр по основным направлениям инновационного развития ПАО «Россети» | Технологический реестр | 2018-12-24 | Распоряжение ПАО "Россети" от 24.12.2018 № 568р
1588 | 22. Капитальное строительство | действующий | Да | Форма сравнительных технических параметров и характеристик ЛЭП | Форма | 2024-03-28 | Распоряжение ПАО "Россети" от 28.03.2023 № 156р
1589 | 13. Релейная защита и автоматика | действующий | Да | Требования к записи осциллограмм аварийных событий в МП устройствах РЗА и автономных регистраторов аварийных событий в формате COMTRADE 2013 | Требования | 2020-12-28 | Протокол ПАО «Россети» и АО «СО ЕЭС» от 28.12.2020
1590 | 19. Автоматизированные системы технологического управления электросетевым комплексом | действующий | Да | Временные технические решения по организации защищенного обмена между ДЦ АО «СО ЕЭС» и объектами электроэнергетики | Временные технические решения | 2021-06-07 | Протокол ПАО "Россети" и АО "СО ЕЭС" от 07.06.2021 (разослан письмом от 08.07.2021 № 190/131)
1591 | 19. Автоматизированные системы технологического управления электросетевым комплексом | действующий | Да | Методические рекомендации по реализации информационного обмена энергообъектов с корпоративной информационной системой ОАО «СО ЕЭС» по протоколу ГОСТ Р МЭК 60870-5-101 | Рекомендации по ГОСТ Р МЭК 60870-5-101 | 2008-12-31 | АО "СО ЕЭС" 2008 год
1592 | 19. Автоматизированные системы технологического управления электросетевым комплексом | действующий | Да | Методические рекомендации по реализации информационного обмена энергообъектов с корпоративной информационной системой ОАО «СО ЕЭС» по протоколу ГОСТ Р МЭК 60870-5-104 | Рекомендации по ГОСТ Р МЭК 60870-5-104 | 2008-12-31 | АО "СО ЕЭС" 2008 год
1593 | 20. Автоматизированные системы управления объектов электросетевого комплекса (АСУТП) | действующий |  | Единая энергетическая система и изолированно работающие энергосистемы. Информационная модель электроэнергетики. Профиль информационной модели неоперативной технологической информации | ГОСТ Р 58651.7-2023 | 2023-04-01 | Приказ Росстандарта от 14.03.2023 № 126-ст |  | введен впервые
1594 | 25. Информационная безопасность | действующий |  | Единая энергетическая система и изолированно работающие энергосистемы. Оперативно-диспетчерское управление. Дистанционное управление. Правила применения защищенных протоколов при организации информационного обмена | ГОСТ Р 71077-2023 | 2023-12-01 | Приказ Росстандарта от 31.10.2023 № 1317-ст |  | введен впервые
1595 | 13. Релейная защита и автоматика | действующий |  | Единая энергетическая система и изолированно работающие энергосистемы. Релейная защита и автоматика. Направленная высокочастотная защита линий электропередачи классом напряжения 110–220 кВ. Испытания | ГОСТ Р 70775-2023 | 2023-07-01 | Приказ Росстандарта от 13.06.2023 № 375-ст |  | введен впервые
1596 | 30. Оперативно-технологическое и ситуационное управление. Оперативно-диспетчерское управление | действующий |  | Положение об объектовых звеньях компаний группы «Россети» функциональной подсистемы предупреждения и ликвидации чрезвычайных ситуаций в организациях (на объектах) топливно-энергетического комплекса и в организациях (на объектах), находящихся в введении Ми | Положение | 2024-03-18 | Приказ ПАО "Россети" от 18.03.2024 № 118
1597 | 30. Оперативно-технологическое и ситуационное управление. Оперативно-диспетчерское управление | действующий |  | Положение о Комиссии по предупреждению и ликвидации чрезвычайных ситуаций и обеспечению пожарной безопасности ПАО «Россети» | Положение | 2024-03-18 | Приказ ПАО "Россети" от 18.03.2024 № 118
1598 | 30. Оперативно-технологическое и ситуационное управление. Оперативно-диспетчерское управление | действующий |  | Положение об организации и ведении гражданской обороны в ПАО «Россети» | Положение | 2024-03-18 | Приказ ПАО "Россети" от 18.03.2024 № 119
1599 | 2. Организация деятельности в области электроэнергетики | действующий |  | Единый перечень сетевой отчетности | Единый перечень сетевой отчетности | 2023-07-24 | Распоряжение ПАО "Россети" от 24.7.2023 № 358р (в редакции распоряжений ПАО «Россети» от 13.10.2023 № 584р, от 20.11.2023 № 684р, от 28.12.2023 № 813р, от 01.03.2024 № 119р, от 27.04.2024 № 236р, от 24.06.2024 № 339р, от 26.08.2024 №451р)
1600 | 2. Организация деятельности в области электроэнергетики | действующий |  | Альбом форм (форматы представления сетевой отчетности и инструкции по их заполнению) | Альбом форм | 2023-07-24 | Распоряжение ПАО "Россети" от 24.7.2023 № 358р (в редакции распоряжений ПАО «Россети» от 13.10.2023 № 584р, от 20.11.2023 № 684р, от 28.12.2023 № 813р, от 01.03.2024 № 119р, от 27.04.2024 № 236р, от 24.06.2024 № 339р, от 26.08.2024 №451р)
1601 | 30. Оперативно-технологическое и ситуационное управление. Оперативно-диспетчерское управление | действующий |  | Требования к ведению и хранению документации, необходимой для осуществления оперативно-диспетчерского управления в электроэнергетике и оперативно-технологического управления | Приказ Минэнерго России от 01.09.2022 № 894 | 2023-01-13 | Приказ Минэнерго России от 01.09.2022 № 894
1602 | 34. Территориальная безопасность объектов электросетевого комплекса | действующий | Да | Альбом типовых технических решений инженерно- технических средств охраны на подстанциях ПАО «Россети» | Распоряжение ПАО "Россети" от 13.05.2024 № 254р | 2024-05-13 | Распоряжение ПАО "Россети" от 13.05.2024 № 254р
1603 | 28. Регулирование напряжения и качества электроэнергии | действующий |  | Требования к качеству электрической энергии, в том числе распределению обязанностей по его обеспечению между субъектами электроэнергетики и потребителями электрической энергии | Приказ Минэнерго России от 28.08.2023 № 690 | 2024-04-11 | Приказ Минэнерго России от 28.08.2023 № 690
1604 | 25. Информационная безопасность | действующий |  | Дополнительные требования по обеспечению безопасности значимых объектов критической информационной инфраструктуры, функционирующих в сфере электроэнергетики, при организации и осуществлении дистанционного управления технологическими режимами работы и эксп | Приказ Минэнерго России от 26.12.2023 № 1215 | с 01.09.2024 по 31.08.2030 | Приказ Минэнерго России от 26.12.2023 № 1215
1605 | 20. Автоматизированные системы управления объектов электросетевого комплекса (АСУТП) | справочный |  | Информационные технологии (ИТ). Комплекс стандартов на автоматизированные системы. Автоматизированные системы. Требования к содержанию документов | ГОСТ Р 59795-2021 | 2022-04-30 | Приказ Росстандарта от 25.10.2021 № 1297-ст |  | введен впервые
1606 | 20. Автоматизированные системы управления объектов электросетевого комплекса (АСУТП) | справочный |  | Требования к протоколам обмена информацией между компонентами интеллектуальной системы учета и приборами учета | ГОСТ Р 58940-2020 | 2021-01-01 | Приказ Росстандарта от 28.07.2020 № 415-ст |  | введен впервые
1607 | 20. Автоматизированные системы управления объектов электросетевого комплекса (АСУТП) | справочный |  | Единая система стандартов автоматизированных систем управления. Надежность автоматизированных систем управления. Основные положения | ГОСТ 24.701-86 | 1987-07-01 | Постановление Госстандарта СССР от 31.03.1986 № 850 |  | ГОСТ 24.701-83
1608 | 27. Метрологическое обеспечение | справочный |  | ГСИ. Нормализация нагрузки вторичных цепей измерительных трансформаторов тока | МИ 3022-2006 | 2006-12-07 | ФГУП "ВНИИМС" от 07.12.2006
1609 | 27. Метрологическое обеспечение | справочный |  | ГСИ. Нормализация нагрузки вторичных цепей измерительных трансформаторов напряжения | МИ 3023-2006 | 2006-12-07 | ФГУП "ВНИИМС" от 07.12.2006
1610 | 20. Автоматизированные системы управления объектов электросетевого комплекса (АСУТП) | действующий |  | Перечень защищенных протоколов передачи данных, которые могут быть использованы для организации информационного обмена между владельцами и пользователями интеллектуальных систем учета электрической энергии (мощности) | Приказ Минэнерго России от 30.12.2020 № 1234 | 2022-01-01 | Приказ Минэнерго России от 30.12.2020 № 1234
1611 | 20. Автоматизированные системы управления объектов электросетевого комплекса (АСУТП) | действующий |  | Спецификация защищенных протоколов передачи данных, которые могут быть использованы для организации информационного обмена между владельцами и пользователями интеллектуальных систем учета электрической энергии (мощности) | Приказ Минэнерго России от 30.12.2020 № 1234 | 2022-01-01 | Приказ Минэнерго России от 30.12.2020 № 1234
1612 | 20. Автоматизированные системы управления объектов электросетевого комплекса (АСУТП) | действующий |  | Правила предоставления доступа к минимальному набору функций интеллектуальных систем учета электрической энергии (мощности) | ПП РФ от 19.06.2020 № 890 | 2020-07-01 | ПП РФ от 19.06.2020 № 890 (с изменениями на 19.06.2020)
1613 | 1. Основополагающие документы | действующий |  | Об особенностях применения законодательства Российской Федерации в сфере электроэнергетики на территориях Донецкой Народной Республики, Луганской Народной Республики, Запорожской области и Херсонской области | ПП РФ от 29.07.2023 № 1230 | 2023-07-31 | ПП РФ от 29.07.2023 № 1230
1614 | 20. Автоматизированные системы управления объектов электросетевого комплекса (АСУТП) | действующий |  | Об утверждении предельного значения интервала между поверками для счетчиков электрической энергии переменного тока классов точности от 0,05 до 0,2 и 0,1S, 0,2S, 0,5S | Приказ Росстандарта от 28.03.2024 № 841 | 2024-05-06 | Приказ Росстандарта от 28.03.2024 № 841
1615 | 2. Организация деятельности в области электроэнергетики | действующий | Да | Общие требования к оформлению и содержанию проектной документации | Распоряжение ПАО "Россети" от 07.06.2024 № 292р | 2024-06-07 | Распоряжение ПАО "Россети" от 07.06.2024 № 292р
1616 | 30. Оперативно-технологическое и ситуационное управление. Оперативно-диспетчерское управление | действующий |  | Единые подходы к ведению статистики гололедообразования на проводах и грозотросах ЛЭП 110 кВ и выше | ПАО "Россети" и АО "СО ЕЭС" от 27.12.2019 | 2019-12-27 | Утверждены ПАО "Россети" и АО "СО ЕЭС" 27.12.2019
1617 | 13. Релейная защита и автоматика | действующий |  | Единые требования к информационному обмену между филиалами АО «СО ЕЭС» и сетевыми организациями, являющихся дочерними обществами (филиалами дочерних обществ) ПАО «Россети», при оформлении, актуализации и внесении изменений в исполнительные схемы устройств РЗА и вторичного оборудования | ПАО "Россети" и АО "СО ЕЭС" от 05.03.2021 | 2021-03-05 | Утверждено ПАО "Россети" и АО "СО ЕЭС" от 05.03.2021 № б/н
1618 | 30. Оперативно-технологическое и ситуационное управление. Оперативно-диспетчерское управление | действующий |  | Регламент взаимодействия филиалов АО «СО ЕЭС» и дочерних обществ ПАО «Россети» при обмене данными информационных моделей электрической сети | ПАО "Россети" и АО "СО ЕЭС" от 22.02.2022 | 2022-02-22 | Утверждено ПАО "Россети" и АО "СО ЕЭС" от 22.02.2022 № б/н
1619 | 21. Сети связи электросетевого комплекса | действующий |  | Типовые схемы организации телефонной связи для оперативных переговоров между подстанциями, ЦУС группы компаний Россети и диспетчерскими центрами АО «СО ЕЭС» на базе технологии VoIP | ПАО "Россети" и АО "СО ЕЭС" от 30.06.2023 | 2023-06-30 | Утверждено протоколом ПАО "Россети" и АО "СО ЕЭС" от 30.06.2023 № б/н
1620 | 22. Капитальное строительство | действующий |  | О случаях и порядке выдачи разрешений на строительство объектов капитального строительства, не являющихся линейными объектами, на двух и более земельных участках, разрешений на ввод в эксплуатацию таких объектов, а также выдачи необходимых для этих целей | ПП РФ от 06.04.2022 № 603 | 2022-04-07 | ПП РФ от 06.04.2022 № 603 (с изменениями на 10.06.2022)
1621 | 30. Оперативно-технологическое и ситуационное управление. Оперативно-диспетчерское управление | действующий |  | Принципы распределения функций технологического управления и ведения объектами диспетчеризации | ПАО "Россети" и АО "СО ЕЭС" от 28.07.2009 | 2009-07-28 | Утверждено ПАО "Россети" и АО "СО ЕЭС" от 28.07.2009 № б/н
1622 | 10. Устройства компенсации реактивной мощности | действующий | Да | Методические указания по технологическому проектированию подстанций переменного тока с высшим напряжением 35-750 кВ | Приказ Минэнерго России от 15.01.2024 № 6 | 2024-10-02 | Приказ Минэнерго России от 15.01.2024 № 6
1623 | 23. Техническое обслуживание и ремонт | действующий |  | Типовые технические требования на авто- и спецтехнику филиалов и компаний группы ПАО «Россети» | Распоряжение ПАО "Россети" от 22.12.2023 № 796р | 2023-12-22 | Распоряжение ПАО "Россети" от 22.12.2023 № 796р |  | Распоряжение ПАО "Россети" от 29.04.2010 № 224р
1624 | 2. Организация деятельности в области электроэнергетики | действующий |  | Требования к обеспечению надежности электроэнергетических систем, надежности и безопасности объектов электроэнергетики и энергопринимающих установок "Правила организации технического обслуживания и ремонта объектов электроэнергетики" | Приказ Минэнерго России от 25.10.2017 № 1013 | 2018-09-27 | Приказ Минэнерго России от 25.10.2017 № 1013 (с изменениями на 19.12.2023)
1625 | 38. Энергосбережение и повышение энергетической эффективности. Энергоменеджмент | действующий |  | Приборы учета электроэнергии. Общие технические требования | СТО 34.01-5.1-009-2021 | с 30.12.2021 по 01.07.2025 | Распоряжение ПАО "Россети" от 30.12.2021 №486р | Приказ ПАО "Россети Кубань" от 01.03.2022 №119-од | СТО 34.01-5.1-009-2019 (распоряжение ПАО "Россети" от 01.02.2019) | действует до 01.07.2027
1626 | 30. Оперативно-технологическое и ситуационное управление. Оперативно-диспетчерское управление | действующий | Да | Типовые принципы переключений в электроустановках при осуществлении дистанционного управления оборудованием и устройствами РЗА подстанций | Письмо ПАО "Россети" от 13.06.2024 № УВ/335/241 | 2024-06-13 | Письмо ПАО "Россети" от 13.06.2024 № УВ/335/241 |  | Письмо от 12.04.2022 № АИ/149/106, Письмо от 25.09.2019 № МА/116/1058
1627 | 13. Релейная защита и автоматика | справочный |  | Типовые шкафы. Шкафы преобразователей дискретных сигналов (ШПДС). Архитектура I типа | СТО 34.01-4.1-016-2024 | 2024-08-09 | Приказ ПАО "Россети" от 09.08.2024 №365 |  | введен впервые
1628 | 13. Релейная защита и автоматика | справочный |  | Типовые шкафы. Шкафы преобразователей дискретных сигналов (ШПДС). Архитектура II и III типа | СТО 34.01-4.1-017-2024 | 2024-08-09 | Приказ ПАО "Россети" от 09.08.2024 №365 |  | введен впервые
1629 | 30. Оперативно-технологическое и ситуационное управление. Оперативно-диспетчерское управление | действующий |  | Инструкция по эксплуатации регистратора служебных переговоров "Фантом" в исполнительном аппарате ПАО "Россети Кубань" | И 092-2024 | 2024-08-14 |  | Приказ ПАО "Россети Кубань" от 14.08.2024 №585-од | введен впервые
1630 | 11. Цифровая подстанция Инновации | действующий |  | Технологический реестр по основным направлениям инновационного развития ПАО «Россети» | Технологический реестр | 2025-01-01 | Распоряжение ПАО "Россети" от 12.07.2024 №380р | Приказ ПАО "Россети Кубань" от 30.07.2024 №560-од
1631 | 31. Пожарная безопасность | действующий |  | Методические рекомендации по составлению планов пожаротушения и оперативных карточек действий персонала при пожаре на объектах ПАО "Россети Кубань" | МР 007-2024 | 2024-07-29 | Распоржение ПАО "Россети" от 01.09.2023 №435р | Приказ ПАО "Россети Кубань от 29.07.2024 №555-од
1632 | 31. Пожарная безопасность | действующий |  | Типовой порядок организации и проведения пожароопасных работ в ПАО "Россети Кубань" | ПК 142-2024 | 2024-07-25 | Распоряжение ПАО "Россети" от 01.09.2023 №435р (в редакции распоряжения ПАО «Россети» от 20.09.2023 № 492р) | Приказ ПАО "Россети Кубань" от 25.07.2024 №550-од
Note on D44: Коробка Татьяна Сергеевна: данные по столбцу в настоящее время формируются, столбец в работе с 29.07.2024 (данные заносятся на основании приказа ПАО "Россети" от 26.07.2024 №329)
Note on G1257: Ирина Юрьевна Клочко: не вступил в силу
Note on G1258: Ирина Юрьевна Клочко: не вступил в силу
Note on K1533: Коробка Татьяна Сергеевна: информацию предоставила Чепаченко АГ 25.04.2024
Note on H1567: Коробка Татьяна Сергеевна: утратил силу (информацию предоставила Чепаченко АГ 25.04.2024)