## 675 приложение 3
54.0981
№п/п | Наименование СО | Структурная единица СО (филиал) | Наименование ЦП | Класс напряжения, кВ | Трансформаторная мощность ЦП, МВА (*) | Суммарная мощность ЭПУ присоединенных к ЦП (мощность по АРБП, АТП), МВА | Суммарная мощность ЭПУ, по которым имеются заявки на ТП, МВА | Невостребованная мощность, МВА | Вводимая по ИПР мощность (прирост), МВА | Прогноз увеличения невостребованной мощности на основании ИПР, МВА | Диспетчерское наименование трансформатора | Тип трансформатора | Класс напряжения, кВ | Мощность, МВА | Год выпуска | РЭС
1 | 2 | 3 | 4 | 5 | 6 | 7 | 8 | 9 | 10 | 11
1 | ПАО "Кубаньэнерго" | Адыгейские электрические сети | ПС 110/35/10/6 кВ Северная | 110 | 40 | 54.78 | 0.005618 | -14.7856 |  | -14.7856 | Т-1 | ТДТН-40000/110/35/6 | 110/35/6 | 40 | 2017 | Майкопский
[5 empty] | 40 |  |  | 40 |  | 40 | Т-2 | ТДТН-40000/110/35/6 | 110/35/6 | 40 | 2017 | Майкопский
[5 empty] | 4 |  |  | 4 |  | 4 | Т-3 | ТМН-4000/35/10 | 35/10 | 4 | 1985 | Майкопский
2 | ПАО "Кубаньэнерго" | Адыгейские электрические сети | ПС 110/35/10/6 кВ Черемушки | 110 | 40 | 60.71 | 0.0078652 | -20.7179 |  | -20.7179 | Т-1 | ТДТН-40000/110/35/6 | 110/35/6 | 40 | 2008 | Майкопский
[5 empty] | 40 |  |  | 40 |  | 40 | Т-2 | ТДТН-40000/110/35/6 | 110/35/6 | 40 | 2009 | Майкопский
[5 empty] | 2.5 |  |  | 2.5 |  | 2.5 | Т-3 | ТМ-2500/35/10 | 35/10 | 2.5 | 1979 | Майкопский
3 | ПАО "Кубаньэнерго" | Адыгейские электрические сети | ПС 110/35/10 кВ Хаджох | 110 | 25 | 30.98 | 0.067416 | -6.0474 |  | -6.0474 | Т-1 | ТДТН-25000/110/35/10 | 110/35/10 | 25 | 2016 | Майкопский
[5 empty] | 25 |  |  | 25 |  | 25 | Т-2 | ТДТН-25000/110/35/10 | 110/35/10 | 25 | 2008 | Майкопский
4 | ПАО "Кубаньэнерго" | Адыгейские электрические сети | ПС 110/10 кВ Новосвободная | 110 | 2.5 | 3.87 |  | -1.37 |  | -1.37 | Т-1 | ТМН-2500/110/10 | 110/10 | 2.5 | 1986 | Майкопский
5 | ПАО "Кубаньэнерго" | Адыгейские электрические сети | ПС 35/10 кВ БВД | 35 | 4 | 17.96 | 0.016854 | -13.9769 |  | -13.9769 | Т-1 | ТМ-4000/35/10 | 35/10 | 4 | 1992 | Майкопский
[5 empty] | 4 |  |  | 4 |  | 4 | Т-2 | ТМН-4000/35/10 | 35/10 | 4 | 1978 | Майкопский
6 | ПАО "Кубаньэнерго" | Адыгейские электрические сети | ПС 35/10 кВ Кужорская | 35 | 2.5 | 18.42 | 0.02809 | -15.9481 |  | -15.9481 | Т-1 | ТМ-2500/35/10 | 35/10 | 2.5 | 1968 | Майкопский
[5 empty] | 2.5 |  |  | 2.5 |  | 2.5 | Т-2 | ТМН-2500/35/10 | 35/10 | 2.5 | 1988 | Майкопский
7 | ПАО "Кубаньэнерго" | Адыгейские электрические сети | ПС 35/10 кВ Курджипская | 35 | 1 | 1.28 |  | -0.28 |  | -0.28 | Т-1 | ТМ-1000/35/10 | 35/10 | 1 | 1961 | Майкопский
8 | ПАО "Кубаньэнерго" | Адыгейские электрические сети | ПС 35/10 кВ Первомайская | 35 | 2.5 | 27.82 |  | -25.32 | 1.5 | -23.82 | Т-1 | ТМ-2500/35/10 | 35/10 | 2.5 | 1968 | Майкопский
[5 empty] | 1.8 |  |  | 1.8 | 2.2 | 4 | Т-2 | ТМ-1800/35/10 | 35/10 | 1.8 | 1966 | Майкопский
9 | ПАО "Кубаньэнерго" | Адыгейские электрические сети | ПС 35/10 кВ Садовая | 35 | 5.6 | 34.82 | 0.050562 | -29.2706 |  | -29.2706 | Т-1 | ТМ-5600/35/10 | 35/10 | 5.6 | 1953 | Майкопский
10 | ПАО "Кубаньэнерго" | Адыгейские электрические сети | ПС 35/10 кВ Тульская | 35 | 4 | 40.6 | 0.01573 | -36.6157 |  | -36.6157 | Т-1 | ТМН-4000/35/10 | 35/10 | 4 | 1991 | Майкопский
[5 empty] | 4 |  |  | 4 |  | 4 | Т-2 | ТМ-4000/35/10 | 35/10 | 4 | 1975 | Майкопский
11 | ПАО "Кубаньэнерго" | Адыгейские электрические сети | ПС 35/10 кВ Птицесовхоз | 35 | 4 | 19.24 | 4.5112 | -19.7512 |  | -19.7512 | Т-1 | ТМН-4000/35/10 | 35/10 | 4 | 1978 | Майкопский
12 | ПАО "Кубаньэнерго" | Адыгейские электрические сети | ПС 35/10 кВ Калининская | 35 | 2.5 | 18.56 | 0.17978 | -16.2398 |  | -16.2398 | Т-1 | ТМН-2500/35/10 | 35/10 | 2.5 | 1982 | Майкопский
[5 empty] | 2.5 |  |  | 2.5 |  | 2.5 | Т-2 | ТМН-2500/35/10 | 35/10 | 2.5 | 1991 | Майкопский
13 | ПАО "Кубаньэнерго" | Адыгейские электрические сети | ПС 35/10 кВ Даховская | 35 | 10 | 11.44 | 0.016854 | -1.4569 |  | -1.4569 | Т-1 | ТДТН-10000/110/35/10 | 110/35/10 | 10 | 1989 | Майкопский
14 | ПАО "Кубаньэнерго" | Адыгейские электрические сети | ПС 35/10 кВ Хамышки | 35 | 1.8 | 4.83 | 0.016854 | -3.0469 |  | -3.0469 | Т-1 | ТМ-1800/35/10 | 35/10 | 1.8 | 1964 | Майкопский
15 | ПАО "Кубаньэнерго" | Адыгейские электрические сети | ПС 35/10 кВ Гузерипль | 35 | 1 | 1.99 |  | -0.99 |  | -0.99 | Т-1 | ТМ-1000/35/10 | 35/10 | 1 | 1958 | Майкопский
16 | ПАО "Кубаньэнерго" | Адыгейские электрические сети | ПС 35/0,4 кВ Подлесная | 35 | 0.4 | 0.043 |  | 0.357 |  | 0.357 | Т-1 | ТМ-400/35/0,4 | 35/0,4 | 0.4 | 1984 | Майкопский
17 | ПАО "Кубаньэнерго" | Адыгейские электрические сети | ПС 35/6 кВ Промсточная | 35 | 6.3 | 6.095 |  | 0.205 |  | 0.205 | Т-1 | ТМ-6300/35/6 | 35/6 | 6.3 | 1977 | Майкопский
[5 empty] | 6.3 |  |  | 6.3 |  | 6.3 | Т-2 | ТМН-6300/35/6 | 35/6 | 6.3 | 1976 | Майкопский
18 | ПАО "Кубаньэнерго" | Адыгейские электрические сети | ПС 110/35/10 кВ Шовгеновская | 110 | 16 | 25.167 | 0.011236 | -9.1782 |  | -9.1782 | Т-1 | ТДТН-16000/110/35/10 | 110/35/10 | 16 | 1972 | Гиагинский
[5 empty] | 16 |  |  | 16 |  | 16 | Т-2 | ТДТН-16000/110/35/10 | 110/35/10 | 16 | 1976 | Гиагинский
19 | ПАО "Кубаньэнерго" | Адыгейские электрические сети | ПС 35/10 кВ Гиагинская | 35 | 6.3 | 35.45 | 0.005618 | -29.1556 |  | -29.1556 | Т-1 | ТМН-6300/35/10 | 35/10 | 6.3 | 2012 | Гиагинский
[5 empty] | 6.3 |  |  | 6.3 |  | 6.3 | Т-2 | ТМН-6300/35/10 | 35/10 | 6.3 | 2012 | Гиагинский
20 | ПАО "Кубаньэнерго" | Адыгейские электрические сети | ПС 35/10 кВ Комбизавод | 35 | 2.5 | 23.23 |  | -20.73 |  | -20.73 | Т-1 | ТМ-2500/35/10 | 35/10 | 2.5 | 1975 | Гиагинский
[5 empty] | 2.5 |  |  | 2.5 |  | 2.5 | Т-2 | ТМ-2500/35/10 | 35/10 | 2.5 | 1973 | Гиагинский
21 | ПАО "Кубаньэнерго" | Адыгейские электрические сети | ПС 35/10 кВ Дондуковская | 35 | 4 | 19.156 |  | -15.156 |  | -15.156 | Т-1 | ТМ-4000/35/10 | 35/10 | 4 | 1970 | Гиагинский
22 | ПАО "Кубаньэнерго" | Адыгейские электрические сети | ПС 35/10 кВ Весёлая | 35 | 2.5 | 9.23 |  | -6.73 |  | -6.73 | Т-1 | ТМ-2500/35/10 | 35/10 | 2.5 | 1970 | Гиагинский
23 | ПАО "Кубаньэнерго" | Адыгейские электрические сети | ПС 35/10 кВ Зарево | 35 | 2.5 | 3.375 |  | -0.875 |  | -0.875 | Т-1 | ТМ-2500/35/10 | 35/10 | 2.5 | 1974 | Гиагинский
[5 empty] | 2.5 |  |  | 2.5 |  | 2.5 | Т-2 | ТМН-2500/35/10 | 35/10 | 2.5 | 1990 | Гиагинский
24 | ПАО "Кубаньэнерго" | Адыгейские электрические сети | ПС 35/10 кВ Курская | 35 | 4 | 10.66 |  | -6.66 |  | -6.66 | Т-1 | ТМ-4000/35/10 | 35/10 | 4 | 1968 | Гиагинский
[5 empty] | 4 |  |  | 4 |  | 4 | Т-2 | ТМ-4000/35/10 | 35/10 | 4 | 1970 | Гиагинский
25 | ПАО "Кубаньэнерго" | Адыгейские электрические сети | ПС 35/10 кВ Чернышевская | 35 | 2.5 | 4.47 |  | -1.97 |  | -1.97 | Т-1 | ТМ-2500/35/10 | 35/10 | 2.5 | 1980 | Гиагинский
[5 empty] | 2.5 |  |  | 2.5 |  | 2.5 | Т-2 | ТМН-2500/35/10 | 35/10 | 2.5 | 1991 | Гиагинский
26 | ПАО "Кубаньэнерго" | Адыгейские электрические сети | ПС 35/10 кВ Дукмасово | 35 | 2.5 | 5.62 |  | -3.12 |  | -3.12 | Т-1 | ТМ-2500/35/10 | 35/10 | 2.5 | 1971 | Гиагинский
[5 empty] | 1.6 |  |  | 1.6 |  | 1.6 | Т-2 | ТМН-1600/35/10 | 35/10 | 1.6 | 1974 | Гиагинский
27 | ПАО "Кубаньэнерго" | Адыгейские электрические сети | ПС 110/10 кВ Ходзь | 110 | 2.5 | 5.026 |  | -2.526 |  | -2.526 | Т-1 | ТМН-2500/110/10 | 110/10 | 2.5 | 1983 | Кошехабльский
28 | ПАО "Кубаньэнерго" | Адыгейские электрические сети | ПС 35/10 кВ Кошехабль | 35 | 4 | 17.94 |  | -13.94 |  | -13.94 | Т-1 | ТМН-4000/35/10 | 35/10 | 4 | 1980 | Кошехабльский
[5 empty] | 4 |  |  | 4 |  | 4 | Т-2 | ТМН-4000/35/10 | 35/10 | 4 | 1984 | Кошехабльский
29 | ПАО "Кубаньэнерго" | Адыгейские электрические сети | ПС 35/10 кВ Элит | 35 | 2.5 | 4.34 |  | -1.84 |  | -1.84 | Т-1 | ТМ-2500/35/10 | 35/10 | 2.5 | 1976 | Кошехабльский
[5 empty] | 2.5 |  |  | 2.5 |  | 2.5 | Т-2 | ТМ-2500/35/10 | 35/10 | 2.5 | 1976 | Кошехабльский
30 | ПАО "Кубаньэнерго" | Адыгейские электрические сети | ПС 35/10 кВ Натырбово | 35 | 3.2 | 7.86 |  | -4.66 |  | -4.66 | Т-1 | ТМН-3200/35/10 | 35/10 | 3.2 | 1964 | Кошехабльский
31 | ПАО "Кубаньэнерго" | Адыгейские электрические сети | ПС 35/10 кВ Блечепсин | 35 | 2.5 | 7.69 | 0.016854 | -5.2069 |  | -5.2069 | Т-1 | ТМН-2500/35/10 | 35/10 | 2.5 | 1979 | Кошехабльский
[5 empty] | 2.5 |  |  | 2.5 |  | 2.5 | Т-2 | ТМН-2500/35/10 | 35/10 | 2.5 | 1980 | Кошехабльский
32 | ПАО "Кубаньэнерго" | Адыгейские электрические сети | ПС 35/10 кВ Чехрак | 35 | 2.5 | 7.36 | 0.016854 | -4.8769 |  | -4.8769 | Т-1 | ТМ-2500/35/10 | 35/10 | 2.5 | 1979 | Кошехабльский
[5 empty] | 2.5 |  |  | 2.5 |  | 2.5 | Т-2 | ТМ-2500/35/10 | 35/10 | 2.5 | 1972 | Кошехабльский
33 | ПАО "Кубаньэнерго" | Адыгейские электрические сети | ПС 35/10 кВ Бройлерная | 35 | 1.6 | 0.685 |  | 0.915 |  | 0.915 | Т-1 | ТМН-1600/35/10 | 35/10 | 1.6 | 1989 | Кошехабльский
34 | ПАО "Кубаньэнерго" | Адыгейские электрические сети | ПС 35/10 кВ Егерухай | 35 | 2.5 | 4.56 |  | -2.06 |  | -2.06 | Т-1 | ТМН-2500/35/10 | 35/10 | 2.5 | 1984 | Кошехабльский
35 | ПАО "Кубаньэнерго" | Адыгейские электрические сети | ПС 110/35/10 кВ Очистные сооружения | 110 | 16 | 14.07 |  | 1.93 | 24 | 25.93 | Т-1 | ТДТН-16000/110/35/10 | 110/35/10 | 16 | 1976 | Белореченский
[5 empty] | 16 |  |  | 16 | 24 | 40 | Т-2 | ТДТН-16000/110/35/10 | 110/35/10 | 16 | 1976 | Белореченский
36 | ПАО "Кубаньэнерго" | Адыгейские электрические сети | ПС 110/10 кВ Промзона | 110 | 10 | 32.86 | 0.022472 | -22.8825 |  | -22.8825 | Т-1 | ТДТН-10000/110/10 | 110/10 | 10 | 1990 | Белореченский
[5 empty] | 10 |  |  | 10 |  | 10 | Т-2 | ТДТН-10000/110/10 | 110/10 | 10 | 1990 | Белореченский
37 | ПАО "Кубаньэнерго" | Адыгейские электрические сети | ПС 35/10 кВ Бжедуховская | 35 | 6.3 | 9.234 | 0.030337 | -2.9643 |  | -2.9643 | Т-1 | ТМН-6300/35/10 | 35/10 | 6.3 | 2014 | Белореченский
[5 empty] | 6.3 |  |  | 6.3 |  | 6.3 | Т-2 | ТМН-6300/35/10 | 35/10 | 6.3 | 2014 | Белореченский
38 | ПАО "Кубаньэнерго" | Адыгейские электрические сети | ПС 35/10 кВ Великое | 35 | 4 | 25.28 |  | -21.28 |  | -21.28 | Т-1 | ТМ-4000/35/10 | 35/10 | 4 | 1978 | Белореченский
[5 empty] | 4 |  |  | 4 |  | 4 | Т-2 | ТМН-4000/35/10 | 35/10 | 4 | 1973 | Белореченский
39 | ПАО "Кубаньэнерго" | Адыгейские электрические сети | ПС 35/10 кВ Рязанская-1 | 35 | 1.8 | 5.7 | 0.016854 | -3.9169 |  | -3.9169 | Т-1 | ТМ-1800/35/10 | 35/10 | 1.8 | 1957 | Белореченский
40 | ПАО "Кубаньэнерго" | Адыгейские электрические сети | ПС 35/10 кВ Рязанская-2 | 35 | 2.5 | 14.09 | 0.052809 | -11.6428 |  | -11.6428 | Т-1 | ТМ-2500/35/10 | 35/10 | 2.5 | 1978 | Белореченский
[5 empty] | 2.5 |  |  | 2.5 |  | 2.5 | Т-2 | ТМ-2500/35/10 | 35/10 | 2.5 | 1975 | Белореченский
41 | ПАО "Кубаньэнерго" | Адыгейские электрические сети | ПС 35/10 кВ Пшехская | 35 | 3.2 | 40.06 | 0.052809 | -36.9128 |  | -36.9128 | Т-3 | ТМН-3200/35/10 | 35/10 | 3.2 | 1965 | Белореченский
42 | ПАО "Кубаньэнерго" | Адыгейские электрические сети | ПС 35/10 кВ Беляевская | 35 | 2.5 | 3.59 |  | -1.09 |  | -1.09 | Т-1 | ТМ-2500/35/10 | 35/10 | 2.5 | 1971 | Белореченский
43 | ПАО "Кубаньэнерго" | Адыгейские электрические сети | ПС 35/10 кВ Заречная | 35 | 4 | 9.22 |  | -5.22 |  | -5.22 | Т-1 | ТМН-4000/35/10 | 35/10 | 4 | 1989 | Белореченский
44 | ПАО "Кубаньэнерго" | Адыгейские электрические сети | ПС 35/10 кВ Майская | 35 | 3.2 | 18.11 | 0.0022472 | -14.9122 |  | -14.9122 | Т-3 | ТМ-3200/35/10 | 35/10 | 3.2 | 1964 | Белореченский
45 | ПАО "Кубаньэнерго" | Адыгейские электрические сети | ПС 35/10 кВ Школьная | 35 | 4 | 17.988 | 0.035955 | -14.024 |  | -14.024 | Т-1 | ТМН-4000/35/10 | 35/10 | 4 | 1988 | Белореченский
[5 empty] | 4 |  |  | 4 |  | 4 | Т-2 | ТМН-4000/35/10 | 35/10 | 4 | 1989 | Белореченский
46 | ПАО "Кубаньэнерго" | Адыгейские электрические сети | ПС 35/10 кВ Степная | 35 | 2.5 | 11.12 | 0.016854 | -8.6369 |  | -8.6369 | Т-1 | ТМН-2500/35/10 | 35/10 | 2.5 | 1990 | Белореченский
[5 empty] | 2.5 |  |  | 2.5 |  | 2.5 | Т-2 | ТМН-2500/35/10 | 35/10 | 2.5 | 1990 | Белореченский
47 | ПАО "Кубаньэнерго" | Адыгейские электрические сети | ПС 110/35/10 кВ Еленовская | 110 | 16 | 12.604 |  | 3.396 |  | 3.396 | Т-1 | ТДТН-16000/110/35/10 | 110/35/10 | 16 | 1976 | Красногвардейский
48 | ПАО "Кубаньэнерго" | Адыгейские электрические сети | ПС 35/10 кВ Красногвардейская | 35 | 6.3 | 42.91 |  | -36.61 |  | -36.61 | Т-1 | ТМН-6300/35/10 | 35/10 | 6.3 | 2004 | Красногвардейский
[5 empty] | 6.3 |  |  | 6.3 |  | 6.3 | Т-2 | ТМ-6300/35/10 | 35/10 | 6.3 | 1970 | Красногвардейский
49 | ПАО "Кубаньэнерго" | Адыгейские электрические сети | ПС 35/10 кВ Новосевастопольская | 35 | 1.8 | 5.605 |  | -3.805 |  | -3.805 | Т-1 | ТМ-1800/35/10 | 35/10 | 1.8 | 1957 | Красногвардейский
50 | ПАО "Кубаньэнерго" | Адыгейские электрические сети | ПС 35/10 кВ Хатукай | 35 | 2.5 | 15.663 |  | -13.163 |  | -13.163 | Т-1 | ТМН-2500/35/10 | 35/10 | 2.5 | 1991 | Красногвардейский
51 | ПАО "Кубаньэнерго" | Адыгейские электрические сети | ПС 35/10 кВ Белая | 35 | 2.5 | 9.266 |  | -6.766 |  | -6.766 | Т-1 | ТМН-2500/35/10 | 35/10 | 2.5 | 1987 | Красногвардейский
[5 empty] | 2.5 |  |  | 2.5 |  | 2.5 | Т-2 | ТМН-2500/35/10 | 35/10 | 2.5 | 1987 | Красногвардейский
52 | ПАО "Кубаньэнерго" | Адыгейские электрические сети | ПС 35/10 кВ Карьерная | 35 | 2.5 | 8.017 | 0.016854 | -5.5339 |  | -5.5339 | Т-1 | ТМ-2500/35/10 | 35/10 | 2.5 | 1968 | Красногвардейский
53 | ПАО "Кубаньэнерго" | Адыгейские электрические сети | ПС 35/10 кВ Штурбино | 35 | 1.6 | 5.17 |  | -3.57 |  | -3.57 | Т-1 | ТМ-1600/35/10 | 35/10 | 1.6 | 1970 | Красногвардейский
54 | ПАО "Кубаньэнерго" | Адыгейские электрические сети | ПС 110/35/10/6 кВ Апшеронская | 110 | 25 | 21.378 |  | 3.622 |  | 3.622 | Т-1 | ТДТН-25000/110/35/6 | 110/35/6 | 25 | 1977 | Апшеронский
[5 empty] | 25 |  |  | 25 |  | 25 | Т-2 | ТДТН-25000/110/35/6 | 110/35/6 | 25 | 1973 | Апшеронский
[5 empty] | 1.6 |  |  | 1.6 |  | 1.6 | Т-3 | ТМ-1600/35/10 | 35/10 | 1.6 | 1966 | Апшеронский
55 | ПАО "Кубаньэнерго" | Адыгейские электрические сети | ПС 110/10 кВ Ерик | 110 | 2.5 | 19.25 | 0.02809 | -16.7781 |  | -16.7781 | Т-1 | ТМН-2500/110/10 | 110/10 | 2.5 | 1975 | Апшеронский
56 | ПАО "Кубаньэнерго" | Адыгейские электрические сети | ПС 35/10 кВ Черниговская | 35 | 2.5 | 14 | 0.017416 | -11.5174 |  | -11.5174 | Т-1 | ТМ-2500/35/10 | 35/10 | 2.5 | 1976 | Апшеронский
57 | ПАО "Кубаньэнерго" | Адыгейские электрические сети | ПС 35/10 кВ Самурская | 35 | 2.5 | 4.607 | 0.02809 | -2.1351 |  | -2.1351 | Т-1 | ТМ-2500/35/10 | 35/10 | 2.5 | 1978 | Апшеронский
58 | ПАО "Кубаньэнерго" | Адыгейские электрические сети | ПС 35/6 кВ Заводская | 35 | 6.3 | 8.536 |  | -2.236 |  | -2.236 | Т-1 | ТМ-6300/35/6 | 35/6 | 6.3 | 1971 | Апшеронский
[5 empty] | 5.6 |  |  | 5.6 |  | 5.6 | Т-2 | ТМ-5600/35/6 | 35/6 | 5.6 | 1958 | Апшеронский
59 | ПАО "Кубаньэнерго" | Адыгейские электрические сети | ПС 110/35/10 кВ Казено-Кужорская | 110 | 10 | 2.268 |  | 7.732 |  | 7.732 | Т-1 | ТДТН-10000/110/35/10 | 110/35/10 | 10 | 1978 | Кошехабльский
60 | ПАО "Кубаньэнерго" | Армавирские электрические сети | ПС 110/35/10/6 кВ Речная | 110 | 16 | 49.751 | 0.022472 | -33.7735 |  | -33.7735 | Т-1 | ТДН-16000/110 | 110/6 | 16 | 1973 | Новокубанский
[5 empty] | 25 |  |  | 25 |  | 25 | Т-2 | ТДТН-25000/110 | 110/35/10 | 25 | 1988 | Новокубанский
[5 empty] | 25 |  |  | 25 |  | 25 | Т-3 | ТДТН-25000/110 | 110/35/10 | 25 | 1991 | Новокубанский
61 | ПАО "Кубаньэнерго" | Армавирские электрические сети | ПС 110/6 кВ ЗТВС | 110 | 25 | 45.399 |  | -20.399 |  | -20.399 | Т-1 | ТДТН-25000/110 | 110/6 | 25 | 2007 | Новокубанский
[5 empty] | 25 |  |  | 25 |  | 25 | Т-2 | ТРДН-25000/110 | 110/6 | 25 | 1980 | Новокубанский
62 | ПАО "Кубаньэнерго" | Армавирские электрические сети | ПС 110/35/6 кВ АТЭЦ | 110 | 25 | 3.72 |  | 21.28 | 15 | 36.28 | Т-1 | ТДТН-25000/110 | 110/35/6 | 25 | 1969 | Новокубанский
[5 empty] | 25 | 5.43 |  | 19.57 | 15 | 34.57 | Т-2 | ТДТН-25000/110 | 110/35/6 | 25 | 1975 | Новокубанский
63 | ПАО "Кубаньэнерго" | Армавирские электрические сети | ПС 110/10 кВ Тепличная | 110 | 10 | 12.58 |  | -2.58 |  | -2.58 | Т-1 | ТДН-10000/110 | 110/10 | 10 | 1987 | Новокубанский
64 | ПАО "Кубаньэнерго" | Армавирские электрические сети | ПС 110/35/10 кВ Восток | 110 | 6.3 | 8.266 |  | -1.966 |  | -1.966 | Т-1 | ТМН-6300/110 | 110/35/10 | 6.3 | 1984 | Новокубанский
[5 empty] | 16 |  |  | 16 |  | 16 | Т-2 | ТДТН-16000/110 | 110/35/10 | 16 | 1985 | Новокубанский
65 | ПАО "Кубаньэнерго" | Армавирские электрические сети | ПС 110/35/10 кВ Советская | 110 | 16 | 25.062 |  | -9.062 |  | -9.062 | Т-1 | ТДТН-16000/110 | 110/35/10 | 16 | 1990 | Новокубанский
[5 empty] | 16 |  |  | 16 |  | 16 | Т-2 | ТДТН-16000/110 | 110/35/10 | 16 | 1975 | Новокубанский
66 | ПАО "Кубаньэнерго" | Армавирские электрические сети | ПС 110/35/10 кВ Забайкаловская | 110 | 16 | 5.654 |  | 10.346 |  | 10.346 | Т-1 | ТДТН-16000/110 | 110/35/10 | 16 | 1980 | Новокубанский
67 | ПАО "Кубаньэнерго" | Армавирские электрические сети | ПС 110/35/10 кВ КНИИТИМ | 110 | 16 | 10.426 |  | 5.574 |  | 5.574 | Т-1 | ТДТН-16000/110 | 110/35/10 | 16 | 1975 | Новокубанский
[5 empty] | 16 |  |  | 16 |  | 16 | Т-2 | ТДТН-16000/110 | 110/35/10 | 16 | 1987 | Новокубанский
68 | ПАО "Кубаньэнерго" | Армавирские электрические сети | ПС 110/35/10 кВ Дивная | 110 | 16 | 3.349 |  | 12.651 |  | 12.651 | Т-1 | ТДТН-16000/110 | 110/35/10 | 16 | 1979 | Новокубанский
[5 empty] | 16 |  |  | 16 |  | 16 | Т-2 | ТДТН-16000/110 | 110/35/10 | 16 | 1979 | Новокубанский
69 | ПАО "Кубаньэнерго" | Армавирские электрические сети | ПС 110/10 кВ УНПС | 110 | 10 | 11.741 |  | -1.741 |  | -1.741 | Т-1 | ТДН-10000/110 | 110/10 | 10 | 1980 | Успенский
[5 empty] | 10 |  |  | 10 |  | 10 | Т-2 | ТДН-10000/110 | 110/10 | 10 | 1980 | Успенский
70 | ПАО "Кубаньэнерго" | Армавирские электрические сети | ПС 110/35/10 кВ Кубань | 110 | 10 | 26.582 |  | -16.582 |  | -16.582 | Т-1 | ТДТН-10000/110 | 110/35/10 | 10 | 1992 | Гулькевичский
[5 empty] | 7.5 |  |  | 7.5 |  | 7.5 | Т-2 | ТМ-7500/35 | 35/10 | 7.5 | 1974 | Гулькевичский
71 | ПАО "Кубаньэнерго" | Армавирские электрические сети | ПС 110/35/10 кВ О-Кубанская | 110 | 10 | 9.346 |  | 0.654 |  | 0.654 | Т-1 | ТДТН-10000/110 | 110/35/10 | 10 | 1979 | Гулькевичский
72 | ПАО "Кубаньэнерго" | Армавирские электрические сети | ПС 110/35/6 кВ Гулькевичи | 110 | 25 | 27.446 |  | -2.446 |  | -2.446 | Т-1 | ТДТН-25000/110 | 110/35/6 | 25 | 1973 | Гулькевичский
[5 empty] | 25 |  |  | 25 |  | 25 | Т-2 | ТДТН-25000/110 | 110/35/6 | 25 | 1973 | Гулькевичский
73 | ПАО "Кубаньэнерго" | Армавирские электрические сети | ПС 110/6 кВ ЖБШ | 110 | 10 | 20.018 |  | -10.018 | - | #VALUE! | Т-1 | ТДТН-10000/110 | 110/6 | 10 | 1966 | Гулькевичский
|  |  |  | 110 |  |  |  | 0 | 10 | 10 | Т-2
74 | ПАО "Кубаньэнерго" | Армавирские электрические сети | ПС 110/10 кВ Прогресс | 110 | 10 | 16.64 |  | -6.64 |  | -6.64 | Т-1 | ТДН-10000/110 | 110/10 | 10 | 1980 | Гулькевичский
[5 empty] | 10 |  |  | 10 |  | 10 | Т-2 | ТДН-10000/110 | 110/10 | 10 | 1980 | Гулькевичский
75 | ПАО "Кубаньэнерго" | Армавирские электрические сети | ПС 110/35/10 кВ Казанская | 110 | 16 | 20.952 | 0.011236 | -4.9632 |  | -4.9632 | Т-1 | ТДТН-16000/110 | 110/35/10 | 16 | 1974 | Кавказский
76 | ПАО "Кубаньэнерго" | Армавирские электрические сети | ПС 110/35/10 кВ Найденовская | 110 | 16 | 14.108 |  | 1.892 |  | 1.892 | Т-1 | ТДТН-16000/110 | 110/35/10 | 16 | 1979 | Кавказский
[5 empty] | 10 |  |  | 10 |  | 10 | Т-2 | ТДТН-10000/110 | 110/35/10 | 10 | 1974 | Кавказский
77 | ПАО "Кубаньэнерго" | Армавирские электрические сети | ПС 110/35/10 кВ ГНС-1 | 110 | 16 | 28.445 |  | -12.445 |  | -12.445 | Т-1 | ТДТН-16000/110 | 110/35/10 | 16 | 1978 | Кавказский
[5 empty] | 16 |  |  | 16 |  | 16 | Т-2 | ТДТН-16000/110 | 110/35/10 | 16 | 1987 | Кавказский
78 | ПАО "Кубаньэнерго" | Армавирские электрические сети | ПС 110/35/10 кВ КПТФ | 110 | 10 | 24.413 |  | -14.413 |  | -14.413 | Т-1 | ТДТН-10000/110 | 110/35/10 | 10 | 1981 | Кавказский
79 | ПАО "Кубаньэнерго" | Армавирские электрические сети | ПС 110/6/6 кВ Радуга | 110 | 25 | 13.587 |  | 11.413 |  | 11.413 | Т-1 | ТРДН-25000/110 | 110/6 | 25 | 1980 | Кавказский
80 | ПАО "Кубаньэнерго" | Армавирские электрические сети | ПС 110/35/10 кВ П-Синюха | 110 | 10 | 2.576 |  | 7.424 |  | 7.424 | Т-1 | ТДТН-10000/110 | 110/35/10 | 10 | 1970 | Отраднинский
81 | ПАО "Кубаньэнерго" | Армавирские электрические сети | ПС 110/35/10 кВ Отрадная | 110 | 16 | 51.044 | 0.014045 | -35.058 |  | -35.058 | Т-1 | ТДТН-16000/110 | 110/35/10 | 16 | 1979 | Отраднинский
[5 empty] | 16 |  |  | 16 |  | 16 | Т-2 | ТДТН-16000/110 | 110/35/10 | 16 | 1986 | Отраднинский
82 | ПАО "Кубаньэнерго" | Армавирские электрические сети | ПС 35/6 кВ Южная | 35 | 16 | 16.662 |  | -0.662 |  | -0.662 | Т-1 | ТДНС-16000/35/6 | 35/6 | 16 | 1968 | Новокубанский
[5 empty] | 16 |  |  | 16 |  | 16 | Т-2 | ТДТН-16000/110/35/6 | 110/35/6 | 16 | 2001 | Новокубанский
83 | ПАО "Кубаньэнерго" | Армавирские электрические сети | ПС 35/6 кВ Очистные сооружения | 35 | 4 | 2.761 |  | 1.239 |  | 1.239 | Т-1 | ТМ-4000/35 | 35/6 | 4 | 1979 | Новокубанский
[5 empty] | 4 |  |  | 4 |  | 4 | Т-2 | ТМ-4000/35 | 35/6 | 4 | 1979 | Новокубанский
84 | ПАО "Кубаньэнерго" | Армавирские электрические сети | ПС 35/10 кВ Биофабрика | 35 | 2.5 | 17.372 |  | -14.872 |  | -14.872 | Т-1 | ТМ-2500/35 | 35/10 | 2.5 | 1975 | Новокубанский
[5 empty] | 2.5 |  |  | 2.5 |  | 2.5 | Т-2 | ТМ-2500/35 | 35/10 | 2.5 | 1975 | Новокубанский
85 | ПАО "Кубаньэнерго" | Армавирские электрические сети | ПС 35/10 кВ Новокубанская | 35 | 10 | 19.102 |  | -9.102 |  | -9.102 | Т-1 | ТДНС-10000/35 | 35/10 | 10 | 2003 | Новокубанский
[5 empty] | 10 |  |  | 10 |  | 10 | Т-2 | ТДНС-10000/35 | 35/10 | 10 | 2001 | Новокубанский
86 | ПАО "Кубаньэнерго" | Армавирские электрические сети | ПС 35/10 кВ Стеблицкая | 35 | 4 | 12.833 |  | -8.833 |  | -8.833 | Т-1 | ТМ-4000/35 | 35/10 | 4 | 1969 | Новокубанский
87 | ПАО "Кубаньэнерго" | Армавирские электрические сети | ПС 35/10 кВ Прочноокопская | 35 | 4 | 18.626 | 0.016854 | -14.6429 |  | -14.6429 | Т-1 | ТМ-4000/35 | 35/10 | 4 | 1974 | Новокубанский
[5 empty] | 4 |  |  | 4 |  | 4 | Т-2 | ТМН-4000/35 | 35/10 | 4 | 1985 | Новокубанский
88 | ПАО "Кубаньэнерго" | Армавирские электрические сети | ПС 35/10 кВ Бесскорбная | 35 | 2.5 | 10.191 |  | -7.691 |  | -7.691 | Т-1 | ТМ-2500/35 | 35/10 | 2.5 | 1969 | Новокубанский
[5 empty] | 2.5 |  |  | 2.5 |  | 2.5 | Т-2 | ТМ-2500/35 | 35/10 | 2.5 | 1969 | Новокубанский
89 | ПАО "Кубаньэнерго" | Армавирские электрические сети | ПС 35/10 кВ Хуторок | 35 | 2.5 | 5.533 |  | -3.033 |  | -3.033 | Т-1 | ТМН-2500/35 | 35/10 | 2.5 | 1979 | Новокубанский
90 | ПАО "Кубаньэнерго" | Армавирские электрические сети | ПС 35/10 кВ Ляпино | 35 | 2.5 | 4.466 | 0.005618 | -1.9716 |  | -1.9716 | Т-1 | ТМН-2500/35 | 35/10 | 2.5 | 1981 | Новокубанский
[5 empty] | 2.5 |  |  | 2.5 |  | 2.5 | Т-2 | ТМН-2500/35 | 35/10 | 2.5 | 1988 | Новокубанский
91 | ПАО "Кубаньэнерго" | Армавирские электрические сети | ПС 35/10 кВ Глубокая | 35 | 4 | 11.376 |  | -7.376 |  | -7.376 | Т-1 | ТМН-4000/35 | 35/10 | 4 | 1988 | Новокубанский
[5 empty] | 4 |  |  | 4 |  | 4 | Т-2 | ТМН-4000/35 | 35/10 | 4 | 1972 | Новокубанский
92 | ПАО "Кубаньэнерго" | Армавирские электрические сети | ПС 35/10 кВ Горькая Балка | 35 | 1.6 | 1.593 |  | 0.007 |  | 0.007 | Т-1 | ТМ-1600/35 | 35/10 | 1.6 | 1985 | Новокубанский
93 | ПАО "Кубаньэнерго" | Армавирские электрические сети | ПС 35/10 кВ Кировская | 35 | 2.5 | 5.674 |  | -3.174 |  | -3.174 | Т-1 | ТМ-2500/35 | 35/10 | 2.5 | 1959 | Новокубанский
94 | ПАО "Кубаньэнерго" | Армавирские электрические сети | ПС 35/10 кВ Коноково | 35 | 2.5 | 27.06 | 0.011236 | -24.5712 |  | -24.5712 | Т-1 | ТМ-2500/35 | 35/10 | 2.5 | 1967 | Успенский
[5 empty] | 6.3 |  |  | 6.3 |  | 6.3 | Т-2 | ТМ-6300/35/10 | 35/10 | 6.3 | 1987 | Успенский
95 | ПАО "Кубаньэнерго" | Армавирские электрические сети | ПС 35/10 кВ Маломино | 35 | 2.5 | 7.93 |  | -5.43 |  | -5.43 | Т-1 | ТМ-2500/35/10 | 35/10 | 2.5 | 1974 | Успенский
96 | ПАО "Кубаньэнерго" | Армавирские электрические сети | ПС 35/10 кВ Убеженская | 35 | 2.5 | 5.16 |  | -2.66 |  | -2.66 | Т-1 | ТМН-2500/35 | 35/10 | 2.5 | 1974 | Успенский
[5 empty] | 2.5 |  |  | 2.5 |  | 2.5 | Т-2 | ТМ-2500/35 | 35/10 | 2.5 | 1974 | Успенский
97 | ПАО "Кубаньэнерго" | Армавирские электрические сети | ПС 35/10 кВ Лесная | 35 | 2.5 | 6.122 |  | -3.622 |  | -3.622 | Т-1 | ТМ-2500/35 | 35/10 | 2.5 | 1978 | Успенский
98 | ПАО "Кубаньэнерго" | Армавирские электрические сети | ПС 35/10 кВ Марьино | 35 | 4 | 15.704 | 0.005618 | -11.7096 |  | -11.7096 | Т-1 | ТМН-4000/35 | 35/10 | 4 | 1974 | Успенский
[5 empty] | 4 |  |  | 4 |  | 4 | Т-2 | ТМ-4000/35 | 35/10 | 4 | 1981 | Успенский
99 | ПАО "Кубаньэнерго" | Армавирские электрические сети | ПС 35/10 кВ Трехсельская | 35 | 2.5 | 3.796 |  | -1.296 |  | -1.296 | Т-1 | ТМН-2500/35 | 35/10 | 2.5 | 1981 | Успенский
100 | ПАО "Кубаньэнерго" | Армавирские электрические сети | ПС 35/10 кВ Плодопитомник | 35 | 2.5 | 4.325 |  | -1.825 |  | -1.825 | Т-1 | ТМН-2500/35 | 35/10 | 2.5 | 1985 | Успенский
101 | ПАО "Кубаньэнерго" | Армавирские электрические сети | ПС 35/10 кВ Успенская | 35 | 4 | 18.335 | 0.019663 | -14.3547 |  | -14.3547 | Т-1 | ТМН-4000/35 | 35/10 | 4 | 1988 | Успенский
[5 empty] | 4 |  |  | 4 |  | 4 | Т-2 | ТМН-4000/35 | 35/10 | 4 | 1988 | Успенский
102 | ПАО "Кубаньэнерго" | Армавирские электрические сети | ПС 35/10 кВ Подлесная | 35 | 2.5 | 3.897 | 0.014045 | -1.411 |  | -1.411 | Т-1 | ТМ-2500/35 | 35/10 | 2.5 | 1982 | Успенский
103 | ПАО "Кубаньэнерго" | Армавирские электрические сети | ПС 35/10 кВ Зарьковская | 35 | 2.5 | 6.22 |  | -3.72 |  | -3.72 | Т-1 | ТМ-2500/35 | 35/10 | 2.5 | 1973 | Гулькевичский
104 | ПАО "Кубаньэнерго" | Армавирские электрические сети | ПС 35/10 кВ О-Ольгинская | 35 | 6.3 | 12.22 |  | -5.92 |  | -5.92 | Т-1 | ТМН-6300/35/10 | 35/10 | 6.3 | 1990 | Гулькевичский
105 | ПАО "Кубаньэнерго" | Армавирские электрические сети | ПС 35/10 кВ Николенская | 35 | 2.5 | 14.44 | 0.0022472 | -11.9422 |  | -11.9422 | Т-1 | ТМ-2500/35 | 35/10 | 2.5 | 1980 | Гулькевичский
[5 empty] | 2.5 |  |  | 2.5 |  | 2.5 | Т-2 | ТМ-2500/35 | 35/10 | 2.5 | 1982 | Гулькевичский
106 | ПАО "Кубаньэнерго" | Армавирские электрические сети | ПС 35/10 кВ Ботаника | 35 | 1.6 | 3.14 | 0.08427 | -1.6243 |  | -1.6243 | Т-1 | ТМ-1600/35 | 35/10 | 1.6 | 1973 | Гулькевичский
[5 empty] | 1.6 |  |  | 1.6 |  | 1.6 | Т-2 | ТМ-1600/35 | 35/10 | 1.6 | 1967 | Гулькевичский
107 | ПАО "Кубаньэнерго" | Армавирские электрические сети | ПС 35/10 кВ Скобелевская | 35 | 2.5 | 2.64 |  | -0.14 |  | -0.14 | Т-1 | ТМ-2500/35 | 35/10 | 2.5 | 1978 | Гулькевичский
108 | ПАО "Кубаньэнерго" | Армавирские электрические сети | ПС 35/10 кВ Плодовая | 35 | 4 | 15.61 |  | -11.61 |  | -11.61 | Т-1 | ТМ-4000/35 | 35/10 | 4 | 1979 | Гулькевичский
[5 empty] | 4 |  |  | 4 |  | 4 | Т-2 | ТМ-4000/35 | 35/10 | 4 | 1979 | Гулькевичский
109 | ПАО "Кубаньэнерго" | Армавирские электрические сети | ПС 35/10 кВ Заводская | 35 | 2.5 | 6.28 |  | -3.78 |  | -3.78 | Т-1 | ТМ-2500/35 | 35/10 | 2.5 | 1979 | Гулькевичский
[5 empty] | 2.5 |  |  | 2.5 |  | 2.5 | Т-2 | ТМ-2500/35 | 35/10 | 2.5 | 1979 | Гулькевичский
110 | ПАО "Кубаньэнерго" | Армавирские электрические сети | ПС 35/10 кВ ГПТФ | 35 | 4 | 4.43 | 0.005618 | -0.43562 |  | -0.43562 | Т-2 | ТМН-4000/35 | 35/10 | 4 | 1988 | Гулькевичский
111 | ПАО "Кубаньэнерго" | Армавирские электрические сети | ПС 35/10 кВ Юбилейная | 35 | 2.5 | 8.268 |  | -5.768 |  | -5.768 | Т-1 | ТМН-2500/35 | 35/10 | 2.5 | 1985 | Гулькевичский
112 | ПАО "Кубаньэнерго" | Армавирские электрические сети | ПС 35/10 кВ Соколовская | 35 | 2.5 | 5.624 |  | -3.124 |  | -3.124 | Т-1 | ТМ-2500/35 | 35/10 | 2.5 | 1980 | Гулькевичский
[5 empty] | 2.5 |  |  | 2.5 |  | 2.5 | Т-2 | ТМ-2500/35 | 35/10 | 2.5 | 1968 | Гулькевичский
113 | ПАО "Кубаньэнерго" | Армавирские электрические сети | ПС 35/10 кВ Зеленчукская | 35 | 2.5 | 5.3 | 0.005618 | -2.8056 |  | -2.8056 | Т-2 | ТМ-2500/35 | 35/10 | 2.5 | 1970 | Гулькевичский
114 | ПАО "Кубаньэнерго" | Армавирские электрические сети | ПС 35/10 кВ Венцы | 35 | 2.5 | 18.89 |  | -16.39 |  | -16.39 | Т-1 | ТМН-2500/35 | 35/10 | 2.5 | 1978 | Гулькевичский
[5 empty] | 5.6 |  |  | 5.6 |  | 5.6 | Т-2 | ТАМ-5600/35 | 35/10 | 5.6 | 1987 | Гулькевичский
115 | ПАО "Кубаньэнерго" | Армавирские электрические сети | ПС 35/10 кВ Горьковская | 35 | 2.5 | 7.266 |  | -4.766 |  | -4.766 | Т-1 | ТМ-2500/35 | 35/10 | 2.5 | 1974 | Кавказский
[5 empty] | 2.5 |  |  | 2.5 |  | 2.5 | Т-2 | ТМ-2500/35 | 35/10 | 2.5 | 1979 | Кавказский
116 | ПАО "Кубаньэнерго" | Армавирские электрические сети | ПС 35/10 кВ Внуковская | 35 | 2.5 | 11.38 | 0.02809 | -8.9081 |  | -8.9081 | Т-1 | ТМ-2500/35 | 35/10 | 2.5 | 1974 | Кавказский
[5 empty] | 2.5 |  |  | 2.5 |  | 2.5 | Т-2 | ТМН-2500/35 | 35/10 | 2.5 | 1987 | Кавказский
117 | ПАО "Кубаньэнерго" | Армавирские электрические сети | ПС 35/10 кВ Кавказская | 35 | 4 | 13.244 |  | -9.244 |  | -9.244 | Т-1 | ТМ-4000/35 | 35/10 | 4 | 2008 | Кавказский
[5 empty] | 5.6 |  |  | 5.6 |  | 5.6 | Т-2 | ТМ-5600/35 | 35/10 | 5.6 | 1969 | Кавказский
118 | ПАО "Кубаньэнерго" | Армавирские электрические сети | ПС 35/10 кВ Темижбекская | 35 | 4 | 11.03 | 0.016854 | -7.0469 |  | -7.0469 | Т-1 | ТМН-4000/35 | 35/10 | 4 | 1976 | Кавказский
[5 empty] | 4 |  |  | 4 |  | 4 | Т-2 | ТМ-4000/35 | 35/10 | 4 | 1981 | Кавказский
119 | ПАО "Кубаньэнерго" | Армавирские электрические сети | ПС 35/10 кВ Дмитриевская | 35 | 2.5 | 7.61 |  | -5.11 |  | -5.11 | Т-1 | ТМ-2500/35 | 35/10 | 2.5 | 1976 | Кавказский
[5 empty] | 2.5 |  |  | 2.5 |  | 2.5 | Т-2 | ТМН-2500/35 | 35/10 | 2.5 | 1984 | Кавказский
120 | ПАО "Кубаньэнерго" | Армавирские электрические сети | ПС 35/10 кВ Мирская | 35 | 2.5 | 5.6 |  | -3.1 |  | -3.1 | Т-1 | ТМ-2500/35 | 35/10 | 2.5 | 1976 | Кавказский
121 | ПАО "Кубаньэнерго" | Армавирские электрические сети | ПС 35/10 кВ Митрофановская | 35 | 1.6 | 1.33 |  | 0.27 |  | 0.27 | Т-1 | ТМ-1600/35 | 35/10 | 1.6 | 1968 | Кавказский
122 | ПАО "Кубаньэнерго" | Армавирские электрические сети | ПС 35/10 кВ Озерная | 35 | 2.5 | 6.3 |  | -3.8 |  | -3.8 | Т-1 | ТМ-2500/35 | 35/10 | 2.5 | 1980 | Кавказский
123 | ПАО "Кубаньэнерго" | Армавирские электрические сети | ПС 35/10 кВ Отрадная | 35 | 3.2 | 6.8 |  | -3.6 |  | -3.6 | Т-1 | ТМ-3200/35/10 | 35/10 | 3.2 | 1969 | Отраднинский
124 | ПАО "Кубаньэнерго" | Армавирские электрические сети | ПС 35/10 кВ Попутная | 35 | 3.2 | 18.22 |  | -15.02 |  | -15.02 | Т-1 | ТМН-3200/35 | 35/10 | 3.2 | 1967 | Отраднинский
[5 empty] | 2.5 |  |  | 2.5 |  | 2.5 | Т-2 | ТМН-2500/35 | 35/10 | 2.5 | 1985 | Отраднинский
125 | ПАО "Кубаньэнерго" | Армавирские электрические сети | ПС 35/10 кВ Передовая | 35 | 1.6 | 8.2 |  | -6.6 |  | -6.6 | Т-1 | ТМ-1600/35 | 35/10 | 1.6 | 1971 | Отраднинский
[5 empty] | 4 |  |  | 4 |  | 4 | Т-2 | ТМН-4000/35 | 35/10 | 4 | 1988 | Отраднинский
126 | ПАО "Кубаньэнерго" | Армавирские электрические сети | ПС 35/10 кВ Спокойная | 35 | 2.5 | 9.35 | 0.005618 | -6.8556 |  | -6.8556 | Т-1 | ТМ-2500/35 | 35/10 | 2.5 | 1976 | Отраднинский
[5 empty] | 2.5 |  |  | 2.5 |  | 2.5 | Т-2 | ТМ-2500/35 | 35/10 | 2.5 | 1981 | Отраднинский
127 | ПАО "Кубаньэнерго" | Армавирские электрические сети | ПС 35/10 кВ Надежная | 35 | 1.6 | 2.52 |  | -0.92 |  | -0.92 | Т-1 | ТМ-1600/35 | 35/10 | 1.6 | 1976 | Отраднинский
128 | ПАО "Кубаньэнерго" | Армавирские электрические сети | ПС 35/10 кВ Удобная | 35 | 4 | 10.49 | 0.030899 | -6.5209 |  | -6.5209 | Т-1 | ТМН-4000/35 | 35/10 | 4 | 1992 | Отраднинский
129 | ПАО "Кубаньэнерго" | Армавирские электрические сети | ПС 35/10 кВ Малотенгинская | 35 | 2.5 | 7.77 |  | -5.27 |  | -5.27 | Т-1 | ТМ-2500/35 | 35/10 | 2.5 | 1980 | Отраднинский
130 | ПАО "Кубаньэнерго" | Армавирские электрические сети | ПС 35/10 кВ Маяк | 35 | 1.6 | 0.82 |  | 0.78 |  | 0.78 | Т-1 | ТМН-1600/35 | 35/10 | 1.6 | 1992 | Отраднинский
[5 empty] | 1.6 |  |  | 1.6 |  | 1.6 | Т-2 | ТМН-1600/35 | 35/10 | 1.6 | 1992 | Отраднинский
131 | ПАО "Кубаньэнерго" | Армавирские электрические сети | ПС 35/10 кВ Благодарная | 35 | 2.5 | 5.55 |  | -3.05 |  | -3.05 | Т-1 | ТМ-2500/35 | 35/10 | 2.5 | 1981 | Отраднинский
132 | ПАО "Кубаньэнерго" | Армавирские электрические сети | ПС 35/10 кВ Бесстрашная | 35 | 1.6 | 3.7 |  | -2.1 |  | -2.1 | Т-1 | ТМ-1600/35 | 35/10 | 1.6 | 1976 | Отраднинский
[5 empty] | 1.6 |  |  | 1.6 |  | 1.6 | Т-2 | ТМ-1600/35 | 35/10 | 1.6 | 1976 | Отраднинский
133 | ПАО "Кубаньэнерго" | Краснодарские электрические сети | ПС 35/10 кВ Агроном-1 | 35 | 10 | 35.3 | 0.16854 | -25.4685 |  | -25.4685 | Т-1 | ТДНС-10000/35/10 | 35/10 | 10 | 2018 | Динской
134 | ПАО "Кубаньэнерго" | Краснодарские электрические сети | ПС 35/10 кВ Агроном-2 | 35 | 4 | 16.8 | 0.011236 | -12.8112 |  | -12.8112 | Т-1 | ТМ-4000/35/10 | 35/10 | 4 | 1989 | Динской
[5 empty] | 4 |  |  | 4 |  | 4 | Т-2 | ТМ-4000/35/10 | 35/10 | 4 | 1978 | Динской
135 | ПАО "Кубаньэнерго" | Краснодарские электрические сети | ПС 35/10 кВ Адыгейская | 35 | 4 | 27.98 | 0.033708 | -24.0137 |  | -24.0137 | Т-1 | ТМН-4000/35/10 | 35/10 | 4 | 1988 | Теучежский
|  |  |  | 35 | 4 |  |  | 4 |  | 4 | Т-2 | ТМ-4000/35/10 | 35/10 | 4 | 1975 | Теучежский
136 | ПАО "Кубаньэнерго" | Краснодарские электрические сети | ПС 110/35/6 кВ Афипская | 110 | 40 | 12.64 | 0.037079 | 27.3229 |  | 27.3229 | Т-1 | ТДТН-40000/110/35/6 | 110/35/6 | 40 | 1980 | Северский
|  |  |  | 110 | 31.5 |  |  | 31.5 |  | 31.5 | Т-2 | ТДТН-31500/110/35/6 | 110/35/6 | 31.5 | 1966 | Северский
|  |  |  | 110 | 5.6 |  |  | 5.6 |  | 5.6 | Т-3 | ТМ-5600/35/6 | 35/6 | 5.6 | 1954 | Северский
137 | ПАО "Кубаньэнерго" | Краснодарские электрические сети | ПС 35/10 кВ Бакинская | 35 | 6.3 | 21.2 | 0.016854 | -14.9169 |  | -14.9169 | Т-1 | ТМН-6300/35/10 | 35/10 | 6.3 | 2015 | Горячеключевской
|  |  |  | 35 | 6.3 |  |  | 6.3 |  | 6.3 | Т-2 | ТМН-6300/35/10 | 35/10 | 6.3 | 2015 | Горячеключевской
138 | ПАО "Кубаньэнерго" | Краснодарские электрические сети | ПС 35/10 кВ Биофабрика | 35 | 6.3 | 2.9 |  | 3.4 |  | 3.4 | Т-1 | ТМН-6300/35/10 | 35/10 | 6.3 | 1982 | Краснодарский
139 | ПАО "Кубаньэнерго" | Краснодарские электрические сети | ПС 35/10 кВ Васюринская | 35 | 4 | 29.5 | 0.19101 | -25.691 |  | -25.691 | Т-1 | ТМ-4000/35/10 | 35/10 | 4 | 1963 | Динской
|  |  |  | 35 | 4 |  |  | 4 |  | 4 | Т-2 | ТМН-4000/35/10 | 35/10 | 4 | 1977 | Динской
140 | ПАО "Кубаньэнерго" | Краснодарские электрические сети | ПС 110/35/10/6 кВ ВНИИРис | 110 | 16 | 12.33 |  | 3.67 |  | 3.67 | Т-1 | ТДТН-16000/110/35/10 | 110/35/10 | 16 | 1978 | Краснодарский
|  |  |  | 110 | 16 |  |  | 16 |  | 16 | Т-2 | ТДТН-16000/110/35/10 | 110/35/10 | 16 | 1976 | Краснодарский
|  |  |  | 110 | 4 |  |  | 4 |  | 4 | Т-3 | ТМ-4000/35/6 | 35/6 | 4 | 1971 | Краснодарский
141 | ПАО "Кубаньэнерго" | Краснодарские электрические сети | ПС 110/35/10 кВ Водозабор | 110 | 16 | 15.6 | 2.6966 | -2.2966 |  | -2.2966 | Т-1 | ТДТН-16000/110/35/10 | 110/35/10 | 16 | 1979 | Краснодарский
|  |  |  | 110 | 16 |  |  | 16 |  | 16 | Т-2 | ТДТН-16000/110/35/10 | 110/35/10 | 16 | 1988 | Краснодарский
142 | ПАО "Кубаньэнерго" | Краснодарские электрические сети | ПС 110/10 кВ Водохранилище | 110 | 6.3 | 14.08 | 0.016854 | -7.7969 |  | -7.7969 | Т-1 | ТМ-6300/110/10 | 110/10 | 6.3 | 1966 | Теучежский
|  |  |  | 110 | 6.3 |  |  | 6.3 |  | 6.3 | Т-2 | ТМ-6300/110/10 | 110/10 | 6.3 | 1966 | Теучежский
143 | ПАО "Кубаньэнерго" | Краснодарские электрические сети | ПС 110/35/10 кВ Водохранилище | 110 | 10 | 15.6 |  | -5.6 |  | -5.6 | Т-3 | ТДТН-10000/110/35/10 | 110/35/10 | 10 | 1973 | Теучежский
|  | Краснодарские электрические сети |  | 110 | 10 |  |  | 10 |  | 10 | Т-4 | ТДТН-10000/110/35/10 | 110/35/10 | 10 | 1973 | Теучежский
144 | ПАО "Кубаньэнерго" | Краснодарские электрические сети | ПС 35/10 кВ Военгородок | 35 | 4 | 11.54 |  | -7.54 |  | -7.54 | Т-1 | ТМН-4000/35/10 | 35/10 | 4 | 1985 | Краснодарский
|  |  |  | 35 | 4 |  |  | 4 |  | 4 | Т-2 | ТМН-4000/35/10 | 35/10 | 4 | 1985 | Краснодарский
145 | ПАО "Кубаньэнерго" | Краснодарские электрические сети | ПС 35/10 кВ Воронцовская | 35 | 4 | 13.7 | 0.18202 | -9.882 |  | -9.882 | Т-1 | ТМ-4000/35/10 | 35/10 | 4 | 1978 | Динской
146 | ПАО "Кубаньэнерго" | Краснодарские электрические сети | ПС 110/10/6 кВ Восточная | 110 | 40 | 78.2 | 1.927 | -40.127 |  | -40.127 | Т-1 | ТРДН-40000/110/10/6 | 110/10/6 | 40 | 1975 | Краснодарский
|  |  |  | 110 | 40 |  |  | 40 |  | 40 | Т-2 | ТРДН-40000/110/10/6 | 110/10/6 | 40 | 1983 | Краснодарский
147 | ПАО "Кубаньэнерго" | Краснодарские электрические сети | ПС 35/10 кВ Восход | 35 | 2.5 | 3.77 |  | -1.27 |  | -1.27 | Т-1 | ТМН-2500/35/10 | 35/10 | 2.5 | 1983 | Тахтамукайский
148 | ПАО "Кубаньэнерго" | Краснодарские электрические сети | ПС 35/10 кВ Горячий Ключ | 35 | 16 | 19.62 |  | -3.62 |  | -3.62 | Т-1 | ТДНС-16000/35/10 | 35/10 | 16 | 2013 | Горячеключевской
149 | ПАО "Кубаньэнерго" | Краснодарские электрические сети | ПС 110/35/6 кВ Дальняя | 110 | 10 | 17.13 |  | -7.13 |  | -7.13 | Т-1 | ТДНС-10000/35/6 | 35/6 | 10 | 1968 | Краснодарский
|  |  |  | 110 | 10 |  |  | 10 |  | 10 | Т-2 | ТДН-10000/110/6 | 110/6 | 10 | 1978 | Краснодарский
150 | ПАО "Кубаньэнерго" | Краснодарские электрические сети | ПС 35/0,4 кВ Дачи | 35 | 1 | 0.76 |  | 0.24 |  | 0.24 | Т-1 | ТМГ-СЭЩ-1000/35-11УХЛ1 | 35/0,4 | 1 | 2019 | Краснодарский
151 | ПАО "Кубаньэнерго" | Краснодарские электрические сети | ПС 110/35/10 кВ Динская | 110 | 25 | 39.2 | 0.1236 | -14.3236 |  | -14.3236 | Т-1 | ТДТН-25000/110/35/10 | 110/35/10 | 25 | 1978 | Динской
|  |  |  | 110 | 25 |  |  | 25 |  | 25 | Т-2 | ТДТН-25000/110/35/10 | 110/35/10 | 25 | 2008 | Динской
152 | ПАО "Кубаньэнерго" | Краснодарские электрические сети | ПС 35/10 кВ Динская | 35 | 6.3 | 45.67 | 0.051685 | -39.4217 |  | -39.4217 | Т-1 | ТМН-6300/35/10 | 35/10 | 6.3 | 1985 | Динской
|  |  |  | 35 | 6.3 |  |  | 6.3 |  | 6.3 | Т-2 | ТМН-6300/35/10 | 35/10 | 6.3 | 1974 | Динской
153 | ПАО "Кубаньэнерго" | Краснодарские электрические сети | ПС 110/35/10 кВ ДМ-8 | 110 | 16 | 14.13 |  | 1.87 |  | 1.87 | Т-1 | ТДТН-16000/110/35/10 | 110/35/10 | 16 | 1977 | Горячеключевской
|  |  |  | 110 | 16 |  |  | 16 |  | 16 | Т-2 | ТДТН-16000/110/35/10 | 110/35/10 | 16 | 1977 | Горячеключевской
154 | ПАО "Кубаньэнерго" | Краснодарские электрические сети | ПС 35/10 кВ Елизаветинская | 35 | 4 | 31.3 | 0.049438 | -27.3494 |  | -27.3494 | Т-1 | ТМ-4000/35/10 | 35/10 | 4 | 1970 | Краснодарский
|  |  |  | 35 | 6.3 |  |  | 6.3 |  | 6.3 | Т-2 | ТМН-6300/35/10 | 35/10 | 6.3 | 2006 | Краснодарский
155 | ПАО "Кубаньэнерго" | Краснодарские электрические сети | ПС 35/10 кВ ЖБИ | 35 | 6.3 | 12.5 |  | -6.2 |  | -6.2 | Т-1 | ТМ-6300/35/10 | 35/10 | 6.3 | 1985 | Динской
156 | ПАО "Кубаньэнерго" | Краснодарские электрические сети | ПС 110/35/6/10 кВ Западная-II | 110 | 40 | 53.14 |  | -13.14 |  | -13.14 | Т-1 | ТДТН-40000/110/35/10 | 110/35/10 | 40 | 1985 | Краснодарский
|  |  |  | 110 | 40 |  |  | 40 |  | 40 | Т-2 | ТДТН-40000/110/35/10 | 110/35/10 | 40 | 2008 | Краснодарский
|  |  |  | 110 |  |  |  | 0 | 25 | 25 | Т-5
157 | ПАО "Кубаньэнерго" | Краснодарские электрические сети | ПС 35/10 кВ Заря | 35 | 2.5 | 1.546 |  | 0.954 |  | 0.954 | Т-1 | ТМН-2500/35/10 | 35/10 | 2.5 | 1985 | Теучежский
158 | ПАО "Кубаньэнерго" | Краснодарские электрические сети | ПС 110/10 кВ ИКЕА | 110 | 25 | 85.8 | 0.29326 | -61.0933 |  | -61.0933 | Т-1 | ТДН-25000/110/10 | 110/10 | 25 | 2008 | Тахтамукайский
|  |  |  | 110 | 25 |  |  | 25 |  | 25 | Т-2 | ТДН-25000/110/10 | 110/10 | 25 | 2007 | Тахтамукайский
159 | ПАО "Кубаньэнерго" | Краснодарские электрические сети | ПС 110/35/10 кВ Ильская | 110 | 16 | 47.15 | 0.42247 | -31.5725 |  | -31.5725 | Т-1 | ТДТН-16000/110/35/10 | 110/35/10 | 16 | 1980 | Северский
|  |  |  | 110 | 16 |  |  | 16 |  | 16 | Т-2 | ТДТН-16000/110/35/10 | 110/35/10 | 16 | 1983 | Северский
160 | ПАО "Кубаньэнерго" | Краснодарские электрические сети | ПС 35/10 кВ Калинино | 35 | 16 | 17.715 |  | -1.715 |  | -1.715 | Т-1 | ТДНС-16000/35/10 | 35/10 | 16 | 2016 | Краснодарский
|  |  |  | 35 | 16 |  |  | 16 |  | 16 | Т-2 | ТДНС-16000/35/10 | 35/10 | 16 | 2016 | Краснодарский
|  |  |  | 35 |  |  |  | 0 | 16 | 16 | Т-3
161 | ПАО "Кубаньэнерго" | Краснодарские электрические сети | ПС 110/6 кВ Кислородный завод * | 110 | 16 | 24.5 |  | -8.5 |  | -8.5 | Т-1 | ТДН-16000/110/6* | 110/6 | *16 | 1990 | Краснодарский
|  |  |  | 110 | 16 |  |  | 16 |  | 16 | Т-2 | ТДН-16000/110/6* | 110/6 | *16 | 1990 | Краснодарский
162 | ПАО "Кубаньэнерго" | Краснодарские электрические сети | ПС 35/10 кВ Керамзитовый завод | 35 | 2.5 | 11.74 | 0.13483 | -9.3748 |  | -9.3748 | Т-1 | ТМ-2500/35/10 | 35/10 | 2.5 | 1984 | Тахтамукайский
|  |  |  | 35 | 2.5 |  |  | 2.5 |  | 2.5 | Т-2 | ТМ-2500/35/10 | 35/10 | 2.5 | 1984 | Тахтамукайский
163 | ПАО "Кубаньэнерго" | Краснодарские электрические сети | ПС 35/10 кВ КНИИСХ | 35 | 10 | 9.38 |  | 0.62 |  | 0.62 | Т-1 | ТДНС-10000/35/10 | 35/10 | 10 | 2007 | Краснодарский
|  |  |  | 35 | 10 |  |  | 10 |  | 10 | Т-2 | ТДНС-10000/35/10 | 35/10 | 10 | 2009 | Краснодарский
164 | ПАО "Кубаньэнерго" | Краснодарские электрические сети | ПС 35/10 кВ Кочеты-2 | 35 | 2.5 | 8.3 | 0.013483 | -5.8135 |  | -5.8135 | Т-1 | ТМ-2500/35/10 | 35/10 | 2.5 | 1984 | Динской
|  |  |  | 35 | 2.5 |  |  | 2.5 |  | 2.5 | Т-2 | ТМ-2500/35/10 | 35/10 | 2.5 | 1984 | Динской
165 | ПАО "Кубаньэнерго" | Краснодарские электрические сети | ПС 35/10 кВ Красная | 35 | 2.5 | 1.11 |  | 1.39 |  | 1.39 | Т-1 | ТМН-2500/35/10 | 35/10 | 2.5 | 1992 | Северский
|  |  |  | 35 | 2.5 |  |  | 2.5 |  | 2.5 | Т-2 | ТМН-2500/35/10 | 35/10 | 2.5 | 1992 | Северский
166 | ПАО "Кубаньэнерго" | Краснодарские электрические сети | ПС 110/35/10 кВ Лорис | 110 | 40 | 43.24 | 0.31348 | -3.5535 |  | -3.5535 | Т-1 | ТДТН-40000/110/35/10 | 110/35/10 | 40 | 1976 | Краснодарский
|  |  |  | 110 | 40 |  |  | 40 |  | 40 | Т-2 | ТДТН-40000/110/35/10 | 110/35/10 | 40 | 2016 | Краснодарский
|  |  |  | 110 | 25 |  |  | 25 |  | 25 | Т-3 | ТДТН-25000/110/35/10 | 110/35/10 | 25 | 2018 | Краснодарский
167 | ПАО "Кубаньэнерго" | Краснодарские электрические сети | ПС 35/10 кВ Львовская | 35 | 4 | 14.61 | 0.19888 | -10.8089 |  | -10.8089 | Т-1 | ТМН-4000/35/10 | 35/10 | 4 | 2004 | Северский
168 | ПАО "Кубаньэнерго" | Краснодарские электрические сети | ПС 110/35/10 кВ Мартанская | 110 | 10 | 4.55 | 0.033708 | 5.4163 |  | 5.4163 | Т-1 | ТДТН-10000/110/35/10 | 110/35/10 | 10 | 1976 | Горячеключевской
|  |  |  | 110 | 10 |  |  | 10 |  | 10 | Т-2 | ТДТН-10000/110/35/10 | 110/35/10 | 10 | 1992 | Горячеключевской
169 | ПАО "Кубаньэнерго" | Краснодарские электрические сети | ПС 35/10 кВ Михайловская | 35 | 2.5 | 3.36 | 0.0022472 | -0.86225 |  | -0.86225 | Т-1 | ТМН-2500/35/10 | 35/10 | 2.5 | 1983 | Северский
170 | ПАО "Кубаньэнерго" | Краснодарские электрические сети | ПС 110/10/10 кВ Набережная | 110 | 40 | 31.767 |  | 8.233 |  | 8.233 | Т-1 | ТРДН-40000/110/10-10 | 110/10 | 40 | 2007 | Краснодарский
|  |  |  | 110 | 40 |  |  | 40 |  | 40 | Т-2 | ТРДН-40000/110/10-10 | 110/10 | 40 | 2007 | Краснодарский
171 | ПАО "Кубаньэнерго" | Краснодарские электрические сети | ПС 110/35/10 кВ Нововеличковская | 110 | 16 | 28.71 | 0.18989 | -12.8999 |  | -12.8999 | Т-1 | ТДН-16000/110/10 | 110/10 | 16 | 1976 | Динской
|  |  |  | 110 | 16 |  |  | 16 |  | 16 | Т-2 | ТДН-16000/110/10 | 110/10 | 16 | 1977 | Динской
|  |  |  | 110 | 10 |  |  | 10 |  | 10 | Т-3 | ТДТН-10000/110/35/10 | 110/35/10 | 10 | 1979 | Динской
172 | ПАО "Кубаньэнерго" | Краснодарские электрические сети | ПС 35/10 кВ Ново-Ивановская | 35 | 2.5 | 3.33 |  | -0.83 |  | -0.83 | Т-1 | ТМН-2500/35/10 | 35/10 | 2.5 | 1977 | Северский
173 | ПАО "Кубаньэнерго" | Краснодарские электрические сети | ПС 35/10 кВ Новотитаровская | 35 | 10 | 43.56 | 0.1191 | -33.6791 |  | -33.6791 | Т-1 | ТДНС-10000/35/10 | 35/10 | 10 | 2010 | Динской
|  |  |  | 35 | 10 |  |  | 10 |  | 10 | Т-2 | ТДНС-10000/35/10 | 35/10 | 10 | 2010 | Динской
174 | ПАО "Кубаньэнерго" | Краснодарские электрические сети | ПС 35/10 кВ НС-3 | 35 | 4 | 12.45 |  | -8.45 |  | -8.45 | Т-2 | ТМ-4000/35/10 | 35/10 | 4 | 1978 | Краснодарский
175 | ПАО "Кубаньэнерго" | Краснодарские электрические сети | ПС 35/10/6 кВ НС-4 | 35 | 4 | 2.45 |  | 1.55 |  | 1.55 | Т-1 | ТМ-4000/35/6 | 35/6 | 4 | 1978 | Краснодарский
176 | ПАО "Кубаньэнерго" | Краснодарские электрические сети | ПС 35/10/6 кВ НС-8 | 35 | 6.3 | 20.842 |  | -14.542 |  | -14.542 | Т-1 | ТМН-6300/35/6 | 35/6 | 6.3 | 1971 | Краснодарский
|  |  |  | 35 | 4 |  |  | 4 |  | 4 | Т-2 | ТМ-4000/35/10 | 35/10 | 4 | 1971 | Краснодарский
177 | ПАО "Кубаньэнерго" | Краснодарские электрические сети | ПС 35/10 кВ НС-10 | 35 | 2.5 | 7.14 | 0.030337 | -4.6703 |  | -4.6703 | Т-1 | ТМ-2500/35/10 | 35/10 | 2.5 | 1982 | Краснодарский
178 | ПАО "Кубаньэнерго" | Краснодарские электрические сети | ПС 35/6 кВ НС-11 | 35 | 2.5 | 12.27 |  | -9.77 |  | -9.77 | Т-1 | ТМ-2500/35/6 | 35/6 | 2.5 | 1988 | Краснодарский
|  |  |  | 35 | 2.5 |  |  | 2.5 |  | 2.5 | Т-2 | ТМ-2500/35/6 | 35/6 | 2.5 | 1982 | Краснодарский
179 | ПАО "Кубаньэнерго" | Краснодарские электрические сети | ПС 35/6 кВ НС-12 | 35 | 2.5 | 5.14 |  | -2.64 |  | -2.64 | Т-1 | ТМН-2500/35/6 | 35/6 | 2.5 | 1978 | Краснодарский
180 | ПАО "Кубаньэнерго" | Краснодарские электрические сети | ПС 35/10/6 кВ НС-15 | 35 | 2.5 | 2.348 |  | 0.152 |  | 0.152 | Т-1 | ТМ-2500/35/10 | 35/10 | 2.5 | 1983 | Теучежский
|  |  |  | 35 | 1.6 |  |  | 1.6 |  | 1.6 | Т-2 | ТМ-1600/35/6 | 35/6 | 1.6 | 1982 | Теучежский
181 | ПАО "Кубаньэнерго" | Краснодарские электрические сети | ПС 35/10 кВ НС-16 | 35 | 2.5 | 14.96 | 0.016854 | -12.4769 |  | -12.4769 | Т-1 | ТМН-2500/35/10 | 35/10 | 2.5 | 1984 | Краснодарский
|  |  |  | 35 | 6.3 |  |  | 6.3 |  | 6.3 | Т-2 | ТМН-6300/35/10 | 35/10 | 6.3 | 1983 | Краснодарский
182 | ПАО "Кубаньэнерго" | Краснодарские электрические сети | ПС 35/10/6 кВ НС-17 | 35 | 2.5 | 9.073 | 0.047191 | -6.6202 |  | -6.6202 | Т-1 | ТМ-2500/35/10 | 35/10 | 2.5 | 1982 | Краснодарский
|  |  |  | 35 | 2.5 |  |  | 2.5 |  | 2.5 | Т-2 | ТМН-2500/35/10 | 35/10 | 2.5 | 1982 | Краснодарский
183 | ПАО "Кубаньэнерго" | Краснодарские электрические сети | ПС 35/10/6 кВ НС-19 | 35 | 2.5 | 15.87 | 0.1618 | -13.5318 |  | -13.5318 | Т-1 | ТМН-2500/35/10 | 35/10 | 2.5 | 1984 | Динской
|  |  |  | 35 | 2.5 |  |  | 2.5 |  | 2.5 | Т-2 | ТМН-2500/35/6 | 35/6 | 2.5 | 1984 | Динской
184 | ПАО "Кубаньэнерго" | Краснодарские электрические сети | ПС 110/10 кВ ОБД | 110 | 40 | 23.463 | 0.41236 | 16.1246 |  | 16.1246 | Т-1 | ТРДН-40000/110/10 | 110/10 | 40 | 2016 | Краснодарский
|  |  |  | 110 | 40 |  |  | 40 |  | 40 | Т-2 | ТРДН-40000/110/10 | 110/10 | 40 | 2016 | Краснодарский
185 | ПАО "Кубаньэнерго" | Краснодарские электрические сети | ПС 110/35/10 кВ Октябрьская | 110 | 16 | 15.055 |  | 0.945 |  | 0.945 | Т-2 | ТДТН-16000/110/35/10 | 110/35/10 | 16 | 1985 | Теучежский
186 | ПАО "Кубаньэнерго" | Краснодарские электрические сети | ПС 110/6 кВ Парфюмерная | 110 | 16 | 29.21 |  | -13.21 |  | -13.21 | Т-1 | ТДН-16000/110/6 | 110/6 | 16 | 1997 | Краснодарский
|  |  |  | 110 | 16 |  |  | 16 |  | 16 | Т-2 | ТДН-16000/110/6 | 110/6 | 16 | 1975 | Краснодарский
187 | ПАО "Кубаньэнерго" | Краснодарские электрические сети | ПС 110/10/10 кВ Пашковская | 110 | 25 | 34.56 |  | -9.56 | 15 | 5.44 | Т-1 | ТРДН-25000/110/10-10 | 110/10 | 25 | 2007 | Краснодарский
|  |  |  | 110 | 25 |  |  | 25 | 15 | 40 | Т-2 | ТРДН-25000/110/10-10 | 110/10 | 25 | 2006 | Краснодарский
188 | ПАО "Кубаньэнерго" | Краснодарские электрические сети | ПС 35/10 кВ Пластуновская | 35 | 4 | 38.34 | 0.074157 | -34.4142 |  | -34.4142 | Т-1 | ТМ-4000/35/10 | 35/10 | 4 | 1971 | Динской
|  |  |  | 35 | 4 |  |  | 4 |  | 4 | Т-2 | ТМ-4000/35/10 | 35/10 | 4 | 1976 | Динской
189 | ПАО "Кубаньэнерго" | Краснодарские электрические сети | ПС 35/10 кВ Понежукай | 35 | 2.5 | 7.73 | 0.061798 | -5.2918 | 3.8 | -1.4918 | Т-1 | ТМ-2500/35/10 | 35/10 | 2.5 | 1969 | Теучежский
|  |  |  | 35 | 2.5 |  |  | 2.5 | 3.8 | 6.3 | Т-2 | ТМ-2500/35/10 | 35/10 | 2.5 | 1969 | Теучежский
190 | ПАО "Кубаньэнерго" | Краснодарские электрические сети | ПС 110/10 кВ Почтовая | 110 | 10 | 36.22 |  | -26.22 | 30 | 3.78 | Т-1 | ТДН-10000/110/10 | 110/10 | 10 | 1985 | Краснодарский
|  |  |  | 110 | 10 |  |  | 10 | 30 | 40 | Т-2 | ТДН-10000/110/10 | 110/10 | 10 | 1982 | Краснодарский
|  |  |  | 110 | 40 |  |  | 40 |  | 40 | Т-3 | ТРДН-40000/110/10-10* | 110/10 | *40 | 2003 | Краснодарский
191 | ПАО "Кубаньэнерго" | Краснодарские электрические сети | ПС 35/10 кВ Правый Берег | 35 | 6.3 | 15.72 |  | -9.42 |  | -9.42 | Т-1 | ТМ-6300/35/10 | 35/10 | 6.3 | 1978 | Краснодарский
|  |  |  | 35 | 5.6 |  |  | 5.6 |  | 5.6 | Т-2 | ТМ-5600/35/10 | 35/10 | 5.6 | 1956 | Краснодарский
192 | ПАО "Кубаньэнерго" | Краснодарские электрические сети | ПС 110/10 кВ ПТФ | 110 | 10 | 10.189 |  | -0.189 |  | -0.189 | Т-1 | ТДН-10000/110/10 | 110/10 | 10 | 1985 | Краснодарский
193 | ПАО "Кубаньэнерго" | Краснодарские электрические сети | ПС 35/6 кВ Путевая | 35 | 10 | 19.515 |  | -9.515 |  | -9.515 | Т-1 | ТДНС-10000/35/6 | 35/6 | 10 | 2006 | Краснодарский
|  |  |  | 35 | 10 |  |  | 10 |  | 10 | Т-2 | ТДНС-10000/35/6 | 35/6 | 10 | 2006 | Краснодарский
194 | ПАО "Кубаньэнерго" | Краснодарские электрические сети | ПС 110/10/6 кВ РИП | 110 | 25 | 76.474 |  | -51.474 |  | -51.474 | Т-1 | ТДТН-25000/110/10/6 | 110/10/6 | 25 | 2008 | Краснодарский
|  |  |  | 110 | 40 |  |  | 40 |  | 40 | Т-2 | ТРДН-40000/110/10/6 | 110/10/6 | 40 | 2015 | Краснодарский
195 | ПАО "Кубаньэнерго" | Краснодарские электрические сети | ПС 35/10 кВ Саратовская | 35 | 4 | 18.03 | 0.3618 | -14.3918 |  | -14.3918 | Т-1 | ТМ-4000/35/10 | 35/10 | 4 | 1979 | Горячеключевской
|  |  |  | 35 | 4 |  |  | 4 |  | 4 | Т-2 | ТМ-4000/35/10 | 35/10 | 4 | 1978 | Горячеключевской
196 | ПАО "Кубаньэнерго" | Краснодарские электрические сети | ПС 110/35/6 кВ Северная | 110 | 40 | 48.136 |  | -8.136 |  | -8.136 | Т-1 | ТДТН-40000/110/35/6 | 110/35/6 | 40 | 2009 | Краснодарский
|  |  |  | 110 | 40 |  |  | 40 |  | 40 | Т-2 | ТДТН-40000/110/35/6 | 110/35/6 | 40 | 2008 | Краснодарский
|  |  |  | 110 | 40 |  |  | 40 |  | 40 | Т-3 | ТДТН-4000/110/10/6 | 110/10/6 | 40 | 2016 | Краснодарский
197 | ПАО "Кубаньэнерго" | Краснодарские электрические сети | ПС 110/35/10 кВ Северская | 110 | 16 | 65.6 | 0.4236 | -50.0236 |  | -50.0236 | Т-1 | ТДТН-16000/110/35/10 | 110/35/10 | 16 | 1984 | Северский
|  |  |  | 110 | 16 |  |  | 16 |  | 16 | Т-2 | ТДТН-16000/110/35/10 | 110/35/10 | 16 | 1977 | Северский
198 | ПАО "Кубаньэнерго" | Краснодарские электрические сети | ПС 110/10/6 кВ Северо-Восточная | 110 | 40 | 122.03 |  | -82.03 |  | -82.03 | Т-1 | ТДТН-40000/110/10/6 | 110/10/6 | 40 | 2007 | Краснодарский
|  |  |  | 110 | 40 |  |  | 40 |  | 40 | Т-2 | ТДТН-40000/110/10/6 | 110/10/6 | 40 | 1978 | Краснодарский
|  |  |  | 110 | 40 |  |  | 40 |  | 40 | Т-3 | ТРДН-40000/110/10/6 | 110/10/6 | 40 | 2016 | Краснодарский
199 | ПАО "Кубаньэнерго" | Краснодарские электрические сети | ПС 35/10 кВ Сельхозтехника | 35 | 10 | 39.39 | 0.65393 | -30.0439 |  | -30.0439 | Т-1 | ТД-10000/35/10 | 35/10 | 10 | 1963 | Северский
|  |  |  | 35 | 6.3 |  |  | 6.3 |  | 6.3 | Т-2 | ТМН-6300/35/10 | 35/10 | 6.3 | 2015 | Северский
200 | ПАО "Кубаньэнерго" | Краснодарские электрические сети | ПС 35/10 кВ Смоленская | 35 | 4 | 27.95 | 0.095506 | -24.0455 |  | -24.0455 | Т-1 | ТМ-4000/35/10 | 35/10 | 4 | 1974 | Северский
|  |  |  | 35 | 4 |  |  | 4 |  | 4 | Т-2 | ТМН-4000/35/10 | 35/10 | 4 | 1988 | Северский
201 | ПАО "Кубаньэнерго" | Краснодарские электрические сети | ПС 110/35/10 кВ Старокорсунская | 110 | 16 | 43.85 | 0.2382 | -28.0882 | 24 | -4.0882 | Т-1 | ТДТН-16000/110/35/10 | 110/35/10 | 16 | 1986 | Краснодарский
|  |  |  | 110 | 10 |  |  | 10 | 30 | 40 | Т-2 | ТДТН-10000/110/35/10 | 110/35/10 | 10 | 1991 | Краснодарский
202 | ПАО "Кубаньэнерго" | Краснодарские электрические сети | ПС 35/10 кВ Старомышастовская | 35 | 4 | 37.35 | 0.093258 | -33.4433 |  | -33.4433 | Т-1 | ТМ-4000/35/10 | 35/10 | 4 | 1977 | Динской
|  |  |  | 35 | 4 |  |  | 4 |  | 4 | Т-2 | ТМН-4000/35/10 | 35/10 | 4 | 1977 | Динской
203 | ПАО "Кубаньэнерго" | Краснодарские электрические сети | ПС 110/10 кВ Термнефть | 110 | 16 | 18.34 | 0.6 | -2.94 |  | -2.94 | Т-1 | ТДН-16000/110/10 | 110/10 | 16 | 1981 | Тахтамукайский
|  |  |  | 110 | 16 |  |  | 16 |  | 16 | Т-2 | ТДН-16000/110/10 | 110/10 | 16 | 1990 | Тахтамукайский
204 | ПАО "Кубаньэнерго" | Краснодарские электрические сети | ПС 35/10 кВ Титаровская | 35 | 10 | 0.165 | 0.17978 | 9.6552 |  | 9.6552 | Т-1 | ТДНС-10000/35/10 | 35/10 | 10 | 2009 | Динской
205 | ПАО "Кубаньэнерго" | Краснодарские электрические сети | ПС 110/10/10 кВ Тургеневская | 110 | 40 | 90.34 |  | -50.34 |  | -50.34 | Т-1 | ТРДН-40000/110/10-10 | 110/10 | 40 | 2007 | Краснодарский
|  |  |  | 110 | 40 |  |  | 40 |  | 40 | Т-2 | ТРДН-40000/110/10-10 | 110/10 | 40 | 2006 | Краснодарский
|  |  |  | 110 | 40 |  |  | 40 |  | 40 | Т-3 | ТРДН-40000/110/10-10 | 110/10 | 40 | 2017 | Краснодарский
206 | ПАО "Кубаньэнерго" | Краснодарские электрические сети | ПС 35/10 кВ Хакурате | 35 | 2.5 | 2.34 |  | 0.16 |  | 0.16 | Т-1 | ТМН-2500/35/10 | 35/10 | 2.5 | 1984 | Тахтамукайский
207 | ПАО "Кубаньэнерго" | Краснодарские электрические сети | ПС 110/10/6 кВ ХБК | 110 | 40 | 75 |  | -35 |  | -35 | Т-1 | ТРДН-40000/110/10/6 | 110/10/6 | 40 | 1972 | Краснодарский
|  |  |  | 110 | 40 |  |  | 40 |  | 40 | Т-2 | ТРДН-40000/110/10/6 | 110/10/6 | 40 | 1972 | Краснодарский
|  |  |  | 110 | 40 |  |  | 40 |  | 40 | Т-3 | ТРДН-40000/110/10/6 | 110/10/6 | 40 | 1983 | Краснодарский
208 | ПАО "Кубаньэнерго" | Краснодарские электрические сети | ПС 35/6 кВ Хомуты | 35 | 4 | 2.755 | 1.2247 | 0.020281 |  | 0.020281 | Т-1 | ТМ-4000/35/6 | 35/6 | 4 | 1987 | Тахтамукайский
|  |  |  | 35 | 6.3 |  |  | 6.3 |  | 6.3 | Т-2 | ТМ-6300/35/10 | 35/10 | 6.3 | 1987 | Тахтамукайский
209 | ПАО "Кубаньэнерго" | Краснодарские электрические сети | ПС 35/10 кВ Хутор Ленина | 35 | 6.3 | 5.89 | 0.016854 | 0.39315 |  | 0.39315 | Т-1 | ТМН-6300/35/10 | 35/10 | 6.3 | 1985 | Краснодарский
|  |  |  | 35 | 6.3 |  |  | 6.3 |  | 6.3 | Т-2 | ТМН-6300/35/10 | 35/10 | 6.3 | 1979 | Краснодарский
210 | ПАО "Кубаньэнерго" | Краснодарские электрические сети | ПС 35/6 кВ Центральная | 35 | 15 | 21.4 |  | -6.4 |  | -6.4 | Т-1 | ТДН-15000/35/6 | 35/6 | 15 | 1963 | Краснодарский
|  |  |  | 35 | 16 |  |  | 16 |  | 16 | Т-2 | ТДНС-16000/35/6 | 35/6 | 16 | 1955 | Краснодарский
|  |  |  | 35 | 7.5 |  |  | 7.5 |  | 7.5 | Т-3 | ТМ-7500/35/6 | 35/6 | 7.5 | 1955 | Краснодарский
211 | ПАО "Кубаньэнерго" | Краснодарские электрические сети | ПС 110/35/10 кВ Шапсуг | 110 | 40 | 39.34 | 0.073034 | 0.58697 |  | 0.58697 | Т-1 | ТДТН-40000/110/35/10 | 110/35/10 | 40 | 2017 | Тахтамукайский
|  |  |  | 110 | 40 |  |  | 40 |  | 40 | Т-2 | ТДТН-40000/110/35/10 | 110/35/10 | 40 | 2017 | Тахтамукайский
212 | ПАО "Кубаньэнерго" | Краснодарские электрические сети | ПС 35/10 кВ Шевченко | 35 | 2.5 | 2.543 |  | -0.043 |  | -0.043 | Т-1 | ТМ-2500/35/10 | 35/10 | 2.5 | 1987 | Теучежский
|  |  |  | 35 | 2.5 |  |  | 2.5 |  | 2.5 | Т-2 | ТМН-2500/35/10 | 35/10 | 2.5 | 1990 | Теучежский
213 | ПАО "Кубаньэнерго" | Краснодарские электрические сети | ПС 35/10 кВ Энем | 35 | 5.6 | 5.23 | 0.11798 | 0.25202 |  | 0.25202 | Т-1 | ТМ-5600/35/10 | 35/10 | 5.6 | 1968 | Тахтамукайский
|  |  |  | 35 | 5.6 |  |  | 5.6 |  | 5.6 | Т-2 | ТМ-5600/35/10 | 35/10 | 5.6 | 1968 | Тахтамукайский
214 | ПАО "Кубаньэнерго" | Краснодарские электрические сети | ПС 110/6 кВ Юго-Восточная | 110 | 10 | 9.84 |  | 0.16 |  | 0.16 | Т-1 | ТДН-10000/110/6 | 110/6 | 10 | 1964 | Краснодарский
|  |  |  | 110 | 16 |  |  | 16 |  | 16 | Т-2 | ТДН-16000/110/6 | 110/6 | 16 | 1972 | Краснодарский
215 | ПАО "Кубаньэнерго" | Краснодарские электрические сети | ПС 110/10/10 кВ Юго-Западная | 110 | 40 | 78.7 |  | -38.7 |  | -38.7 | Т-1 | ТРДН-40000/110/10-10 | 110/10 | 40 | 2007 | Краснодарский
|  |  |  | 110 | 40 |  |  | 40 |  | 40 | Т-2 | ТРДН-40000/110/10-10 | 110/10 | 40 | 2007 | Краснодарский
|  |  |  | 110 | 40 |  |  | 40 |  | 40 | Т-3 | ТРДН-40000/110/10-10 | 110/10 | 40 | 2017 | Краснодарский
216 | ПАО "Кубаньэнерго" | Краснодарские электрические сети | ПС 110/35/6 кВ Южная | 110 | 25 | 66.021 | 2.2472 | -43.2682 | 15 | -28.2682 | Т-1 | ТРДН-25000/110/6/6 | 110/6 | 25 | 1969 | Краснодарский
|  |  |  | 110 | 40 |  |  | 40 | - | #VALUE! | Т-2 | ТРДН-40000/110/6/6 | 110/6 | 40 | 1974 | Краснодарский
|  |  |  | 110 | 25 |  |  | 25 | 0 | 25 | Т-3 | ТДТН-25000/110/35/6 | 110/35/6 | 25 | 1983 | Краснодарский
|  |  |  | 110 | 15 |  |  | 15 | - | #VALUE! | Т-4 | ТДН-15000/35/6 | 35/6 | 15 | 1951 | Краснодарский
217 | ПАО "Кубаньэнерго" | Краснодарские электрические сети | ПС 110/10/10 кВ Военгородок-1 | 110 | 40 | 40.63 |  | -0.63 |  | -0.63 | Т-1 | ТРДН-40000/110/10-10 | 110/10 | 40 | 2007 | Краснодарский
|  |  |  | 110 | 40 |  |  | 40 |  | 40 | Т-2 | ТРДН-40000/110/10-10 | 110/10 | 40 | 2007 | Краснодарский
218 | ПАО "Кубаньэнерго" | Краснодарские электрические сети | ПС 35/10 кВ Шапсуг (РП-10 №7)** |  |  |  |  | 0 |  | 0 |  | ТМН-6300/35/10 | 35/10 |  |  | Краснодарский
219 | ПАО "Кубаньэнерго" | Краснодарские электрические сети | ПС 110/10/10 кВ Аэропорт | 110 | 40 | 39.35 |  | 0.65 |  | 0.65 | Т-1 | ТРДН-40000/110/10-10 | 110/10 | 40 | 2008 | Краснодарский
|  |  |  | 110 | 40 |  |  | 40 |  | 40 | Т-2 | ТРДН-40000/110/10-10 | 110/10 | 40 | 2008 | Краснодарский
220 | ПАО "Кубаньэнерго" | Краснодарские электрические сети | ПС 110/35/10 кВ Адыгейская | 110 | 16 | 15.74 |  | 0.26 |  | 0.26 | Т-1 | ТДТН-16000/110/35/10 | 110/35/10 | 16 | 2016 | Теучежский
|  |  |  | 110 | 16 |  |  | 16 |  | 16 | Т-2 | ТДТН-16000/110/35/10 | 110/35/10 | 16 | 2016 | Теучежский
221 | ПАО "Кубаньэнерго" | Лабинские электрические сети | ПС 110/35/10 кВ Лабинск-1 | 110 | 25 | 24.37 |  | 0.63 |  | 0.63 | Т-1 | ТДТН-25000/110 | 110/35/10 | 25 | 2002 | Лабинский
|  |  |  | 110 | 25 |  |  | 25 |  | 25 | Т-2 | ТДТН-25000/110 | 110/35/10 | 25 | 1980 | Лабинский
222 | ПАО "Кубаньэнерго" | Лабинские электрические сети | ПС 110/35/10 кВ Вознесенская | 110 | 16 | 0.04 | 0.032022 | 15.928 |  | 15.928 | Т-1 | ТДТН-16000/110 | 110/35/10 | 16 | 1984 | Лабинский
223 | ПАО "Кубаньэнерго" | Лабинские электрические сети | ПС 110/35/10 кВ Родниковская | 110 | 16 | 1.97 | 0.014607 | 14.0154 |  | 14.0154 | Т-1 | ТДТН-16000/110 | 110/35/10 | 16 | 1971 | Курганинский
|  |  |  | 110 | 10 |  |  | 10 |  | 10 | Т-2 | ТДТНГ-10000/110 | 110/35/10 | 10 | 1961 | Курганинский
224 | ПАО "Кубаньэнерго" | Лабинские электрические сети | ПС 110/35/10 кВ Андреедмитриевская | 110 | 6.3 | 0.95 | 0.016854 | 5.3331 |  | 5.3331 | Т-1 | ТМТН-6300/110 | 110/35/10 | 6.3 | 1973 | Курганинский
|  |  |  | 110 | 16 |  |  | 16 |  | 16 | Т-2 | ТДТН-16000/110 | 110/35/10 | 16 | 1985 | Курганинский
225 | ПАО "Кубаньэнерго" | Лабинские электрические сети | ПС 110/35/10 кВ Мостовская | 110 | 16 | 12.36 | 0.23708 | 3.4029 |  | 3.4029 | Т-1 | ТДТН-16000/110 | 110/35/10 | 16 | 1975 | Мостовской
|  |  |  | 110 | 10 |  |  | 10 |  | 10 | Т-2 | ТДТН-10000/110 | 110/35/10 | 10 | 1976 | Мостовской
|  |  |  | 110 | 16 |  |  | 16 |  | 16 | Т-3 | ТДН-16000/110 | 110/10 | 16 | 1986 | Мостовской
226 | ПАО "Кубаньэнерго" | Лабинские электрические сети | ПС 110/35/10 кВ Зассовская | 110 | 10 | 11.32 |  | -1.32 |  | -1.32 | Т-1 | ТДТН-10000/110 | 110/35/10 | 10 | 1976 | Лабинский
227 | ПАО "Кубаньэнерго" | Лабинские электрические сети | ПС 110/10 кВ Лабинск-2 | 110 | 10 | 31.94 |  | -21.94 |  | -21.94 | Т-1 | ТДН-10000/110 | 110/10 | 10 | 1976 | Лабинский
|  |  |  | 110 | 6.3 |  |  | 6.3 |  | 6.3 | Т-2 | ТМН-6300/110 | 110/10 | 6.3 | 1992 | Лабинский
228 | ПАО "Кубаньэнерго" | Лабинские электрические сети | ПС 110/10 кВ Упорная | 110 | 6.3 | 7.3 |  | -1 |  | -1 | Т-1 | ТМТН-6300/110 | 110/10 | 6.3 | 1978 | Лабинский
229 | ПАО "Кубаньэнерго" | Лабинские электрические сети | ПС 110/10 кВ Эфиронос | 110 | 6.3 | 5.53 | 0.011236 | 0.75876 |  | 0.75876 | Т-1 | ТМТН-6300/110 | 110/10 | 6.3 | 1972 | Лабинский
230 | ПАО "Кубаньэнерго" | Лабинские электрические сети | ПС 110/10 кВ Комплекс | 110 | 2.5 | 5.14 |  | -2.64 |  | -2.64 | Т-1 | ТМН-2500/110 | 110/10 | 2.5 | 1982 | Курганинский
231 | ПАО "Кубаньэнерго" | Лабинские электрические сети | ПС 110/10 кВ Промышленная | 110 | 10 | 18.9 |  | -8.9 |  | -8.9 | Т-1 | ТДН-10000/110 | 110/10 | 10 | 1986 | Мостовской
|  |  |  | 110 | 16 |  |  | 16 |  | 16 | Т-2 | ТДН-16000/110 | 110/10 | 16 | 1987 | Мостовской
232 | ПАО "Кубаньэнерго" | Лабинские электрические сети | ПС 110/10 кВ Шедок | 110 | 10 | 12.67 | 0.012921 | -2.6829 |  | -2.6829 | Т-1 | ТДН-10000/110 | 110/10 | 10 | 1965 | Мостовской
233 | ПАО "Кубаньэнерго" | Лабинские электрические сети | ПС 110/10 кВ Псебай | 110 | 10 | 30.6 | 0.22472 | -20.8247 | 6 | -14.8247 | Т-1 | ТДН-10000/110 | 110/10 | 10 | 1983 | Мостовской
|  |  |  | 110 | 10 |  |  | 10 | - | #VALUE! | Т-3 | ТДН-10000/110 | 110/10 | 10 | 1985 | Мостовской
234 | ПАО "Кубаньэнерго" | Лабинские электрические сети | ПС 35/10 кВ Семсовхоз | 35 | 2.5 | 13.39 | 0.0011236 | -10.8911 |  | -10.8911 | Т-1 | ТМ-2500/35 | 35/10 | 2.5 | 1974 | Лабинский
235 | ПАО "Кубаньэнерго" | Лабинские электрические сети | ПС 35/10 кВ Чамлык | 35 | 2.5 | 8.82 | 0.0011236 | -6.3211 |  | -6.3211 | Т-1 | ТМ-2500/35 | 35/10 | 2.5 | 1971 | Лабинский
|  |  |  | 35 | 2.5 |  |  | 2.5 |  | 2.5 | Т-2 | ТМ-2500/35 | 35/10 | 2.5 | 1980 | Лабинский
236 | ПАО "Кубаньэнерго" | Лабинские электрические сети | ПС 35/10 кВ Прохладная | 35 | 4 | 8.26 |  | -4.26 |  | -4.26 | Т-1 | ТМ-4000/35 | 35/10 | 4 | 1971 | Лабинский
|  |  |  | 35 | 2.5 |  |  | 2.5 |  | 2.5 | Т-2 | ТМН-2500/35 | 35/10 | 2.5 | 1986 | Лабинский
237 | ПАО "Кубаньэнерго" | Лабинские электрические сети | ПС 35/10 кВ ЛССК | 35 | 4 | 9.9 |  | -5.9 |  | -5.9 | Т-1 | ТМН-4000/35 | 35/10 | 4 | 1977 | Лабинский
238 | ПАО "Кубаньэнерго" | Лабинские электрические сети | ПС 35/10 кВ Владимирская | 35 | 4 | 18.23 |  | -14.23 |  | -14.23 | Т-1 | ТМ-4000/35 | 35/10 | 4 | 1979 | Лабинский
239 | ПАО "Кубаньэнерго" | Лабинские электрические сети | ПС 35/10 кВ Откормбаза | 35 | 2.5 | 2.74 |  | -0.24 |  | -0.24 | Т-1 | ТМ-2500/35 | 35/10 | 2.5 | 1977 | Лабинский
240 | ПАО "Кубаньэнерго" | Лабинские электрические сети | ПС 35/10 кВ Мирный | 35 | 1 | 0.92 | 0.0011236 | 0.078876 |  | 0.078876 | Т-1 | ТМН-1000/35 | 35/10 | 1 | 1969 | Лабинский
241 | ПАО "Кубаньэнерго" | Лабинские электрические сети | ПС 35/10 кВ Первая Синюха | 35 | 2.5 | 3.4 | 0.016292 | -0.91629 |  | -0.91629 | Т-1 | ТМ-2500/35 | 35/10 | 2.5 | 1975 | Лабинский
242 | ПАО "Кубаньэнерго" | Лабинские электрические сети | ПС 35/10 кВ Садовая | 35 | 2.5 | 1.95 |  | 0.55 |  | 0.55 | Т-1 | ТМ-2500/35 | 35/10 | 2.5 | 1974 | Лабинский
243 | ПАО "Кубаньэнерго" | Лабинские электрические сети | ПС 35/10 кВ Харьковская | 35 | 1.6 | 2.42 | 0.0073034 | -0.8273 |  | -0.8273 | Т-2 | ТМ-1600/35 | 35/10 | 1.6 | 1968 | Лабинский
244 | ПАО "Кубаньэнерго" | Лабинские электрические сети | ПС 35/10 кВ Унароково | 35 | 2.5 | 4.8 |  | -2.3 |  | -2.3 | Т-1 | ТМ-2500/35 | 35/10 | 2.5 | 1973 | Мостовской
245 | ПАО "Кубаньэнерго" | Лабинские электрические сети | ПС 35/10 кВ Высокая | 35 | 1.6 | 5.26 |  | -3.66 |  | -3.66 | Т-1 | ТМН-1600/35 | 35/10 | 1.6 | 1990 | Курганинский
246 | ПАО "Кубаньэнерго" | Лабинские электрические сети | ПС 35/10 кВ МОК | 35 | 2.5 | 5.21 |  | -2.71 |  | -2.71 | Т-1 | ТМ-2500/35 | 35/10 | 2.5 | 1980 | Курганинский
247 | ПАО "Кубаньэнерго" | Лабинские электрические сети | ПС 35/10 кВ Михайловская | 35 | 4 | 18.04 | 0.098876 | -14.1389 |  | -14.1389 | Т-1 | ТМ-4000/35 | 35/10 | 4 | 1974 | Курганинский
248 | ПАО "Кубаньэнерго" | Лабинские электрические сети | ПС 35/10 кВ Полив | 35 | 4 | 1.45 |  | 2.55 |  | 2.55 | Т-1 | ТМН-4000/35 | 35/10 | 4 | 1981 | Курганинский
249 | ПАО "Кубаньэнерго" | Лабинские электрические сети | ПС 35/10 кВ Петропавловская | 35 | 4 | 17.117 | 0.024157 | -13.1412 |  | -13.1412 | Т-1 | ТМ-4000/35 | 35/10 | 4 | 1971 | Курганинский
250 | ПАО "Кубаньэнерго" | Лабинские электрические сети | ПС 35/10 кВ Темиргоевская | 35 | 4 | 16.8 |  | -12.8 |  | -12.8 | Т-1 | ТМ-4000/35 | 35/10 | 4 | 1974 | Курганинский
|  |  |  | 35 | 4 |  |  | 4 |  | 4 | Т-2 | ТМН-4000/35 | 35/10 | 4 | 1992 | Курганинский
251 | ПАО "Кубаньэнерго" | Лабинские электрические сети | ПС 35/10 кВ Воздвиженская | 35 | 2.5 | 7.7 |  | -5.2 |  | -5.2 | Т-1 | ТМН-2500/35 | 35/10 | 2.5 | 1987 | Курганинский
252 | ПАО "Кубаньэнерго" | Лабинские электрические сети | ПС 35/10 кВ Константиновская | 35 | 2.5 | 8.5 | 0.005618 | -6.0056 |  | -6.0056 | Т-1 | ТМ-2500/35 | 35/10 | 2.5 | 1972 | Курганинский
253 | ПАО "Кубаньэнерго" | Лабинские электрические сети | ПС 35/10 кВ Водозабор | 35 | 4 | 3.6 |  | 0.4 |  | 0.4 | Т-1 | ТМН-4000/35 | 35/10 | 4 | 1985 | Курганинский
|  |  |  | 35 | 4 |  |  | 4 |  | 4 | Т-2 | ТМН-4000/35 | 35/10 | 4 | 1985 | Курганинский
254 | ПАО "Кубаньэнерго" | Лабинские электрические сети | ПС 35/10 кВ Первомайская | 35 | 2.5 | 1.6 |  | 0.9 |  | 0.9 | Т-1 | ТМ-2500/35 | 35/10 | 2.5 | 1976 | Курганинский
255 | ПАО "Кубаньэнерго" | Лабинские электрические сети | ПС 35/10 кВ Комсомольская | 35 | 2.5 | 6.15 |  | -3.65 |  | -3.65 | Т-1 | ТМ-2500/35 | 35/10 | 2.5 | 1973 | Курганинский
256 | ПАО "Кубаньэнерго" | Лабинские электрические сети | ПС 35/10 кВ Степная | 35 | 4 | 4.68 |  | -0.68 |  | -0.68 | Т-1 | ТМН-4000/35 | 35/10 | 4 | 1978 | Курганинский
|  |  |  | 35 | 2.5 |  |  | 2.5 |  | 2.5 | Т-2 | ТМН-2500/35 | 35/10 | 2.5 | 1981 | Курганинский
257 | ПАО "Кубаньэнерго" | Лабинские электрические сети | ПС 35/10 кВ Новоалексеевская | 35 | 4 | 8.03 | 0.016854 | -4.0469 |  | -4.0469 | Т-1 | ТМН-4000/35 | 35/10 | 4 | 1979 | Курганинский
258 | ПАО "Кубаньэнерго" | Лабинские электрические сети | ПС 35/10 кВ Кавказ | 35 | 4 | 4.23 |  | -0.23 |  | -0.23 | Т-1 | ТМН-4000/35 | 35/10 | 4 | 1990 | Курганинский
|  |  |  | 35 | 4 |  |  | 4 |  | 4 | Т-2 | ТМН-4000/35 | 35/10 | 4 | 1990 | Курганинский
259 | ПАО "Кубаньэнерго" | Лабинские электрические сети | ПС 35/10 кВ Восточная | 35 | 4 | 7.89 |  | -3.89 |  | -3.89 | Т-1 | ТМН-4000/35 | 35/10 | 4 | 1990 | Курганинский
|  |  |  | 35 | 4 |  |  | 4 |  | 4 | Т-2 | ТМН-4000/35 | 35/10 | 4 | 1990 | Курганинский
260 | ПАО "Кубаньэнерго" | Лабинские электрические сети | ПС 35/10 кВ Каладжинская | 35 | 2.5 | 7.25 |  | -4.75 |  | -4.75 | Т-1 | ТМН-2500/35 | 35/10 | 2.5 | 1987 | Лабинский
261 | ПАО "Кубаньэнерго" | Лабинские электрические сети | ПС 35/10 кВ Ахметовская | 35 | 2.5 | 6.84 |  | -4.34 |  | -4.34 | Т-1 | ТМ-2500/35 | 35/10 | 2.5 | 1985 | Лабинский
262 | ПАО "Кубаньэнерго" | Лабинские электрические сети | ПС 35/10 кВ Переправная | 35 | 2.5 | 6.54 | 0.005618 | -4.0456 |  | -4.0456 | Т-1 | ТМН-2500/35 | 35/10 | 2.5 | 1984 | Мостовской
263 | ПАО "Кубаньэнерго" | Лабинские электрические сети | ПС 35/10 кВ Бесленеевская | 35 | 2.5 | 6.52 |  | -4.02 |  | -4.02 | Т-1 | ТМ-2500/35 | 35/10 | 2.5 | 1976 | Мостовской
264 | ПАО "Кубаньэнерго" | Лабинские электрические сети | ПС 35/10 кВ Губская | 35 | 1.6 | 8.84 | 0.033708 | -7.2737 |  | -7.2737 | Т-1 | ТМ-1600/35 | 35/10 | 1.6 | 1973 | Мостовской
265 | ПАО "Кубаньэнерго" | Лабинские электрические сети | ПС 35/10 кВ Беноково | 35 | 2.5 | 3.8 |  | -1.3 |  | -1.3 | Т-1 | ТМ-2500/35 | 35/10 | 2.5 | 1967 | Мостовской
266 | ПАО "Кубаньэнерго" | Лабинские электрические сети | ПС 35/10 кВ Костромская | 35 | 1.6 | 3.01 |  | -1.41 |  | -1.41 | Т-1 | ТМ-1600/35 | 35/10 | 1.6 | 1972 | Мостовской
267 | ПАО "Кубаньэнерго" | Лабинские электрические сети | ПС 35/10 кВ Красный Кут | 35 | 2.5 | 3.17 |  | -0.67 |  | -0.67 | Т-1 | ТМ-2500/35 | 35/10 | 2.5 | 1973 | Мостовской
268 | ПАО "Кубаньэнерго" | Лабинские электрические сети | ПС 35/10 кВ Ярославская | 35 | 6.3 | 13.35 |  | -7.05 |  | -7.05 | Т-1 | ТМН-6300/35/10 | 35/10 | 6.3 | 1991 | Мостовской
|  |  |  | 35 | 6.3 |  |  | 6.3 |  | 6.3 | Т-2 | ТМН-6300/35/10 | 35/10 | 6.3 | 1990 | Мостовской
269 | ПАО "Кубаньэнерго" | Лабинские электрические сети | ПС 35/6 кВ Экскаваторная | 35 | 6.3 | 4.02 |  | 2.28 |  | 2.28 | Т-1 | ТМН-6300/35/6 | 35/6 | 6.3 | 1988 | Лабинский
270 | ПАО "Кубаньэнерго" | Ленинградские электрические сети | ПС 110/35/6 кВ Кущевская | 110 | 31.5 | 11.12 |  | 20.38 |  | 20.38 | Т-1 | ТДТНГ-31500/110/35/6 | 110/35/6 | 31.5 | 1963 | Кущевский
|  |  |  | 110 | 31.5 |  |  | 31.5 |  | 31.5 | Т-2 | ТДТНГ-31500/110/35/6 | 110/35/6 | 31.5 | 1964 | Кущевский
271 | ПАО "Кубаньэнерго" | Ленинградские электрические сети | ПС 110/35/10 кВ Шкуринская | 110 | 10 | 10.37 |  | -0.37 |  | -0.37 | Т-1 | ТДТН-10000/110/35/10 | 110/35/10 | 10 | 1991 | Кущевский
272 | ПАО "Кубаньэнерго" | Ленинградские электрические сети | ПС 110/10 кВ Червонная | 110 | 2.5 | 4.46 |  | -1.96 |  | -1.96 | Т-1 | ТМН-2500/110/10 | 110/10 | 2.5 | 1977 | Ленинградский
273 | ПАО "Кубаньэнерго" | Ленинградские электрические сети | ПС 35/10 кВ Большая Козинка | 35 | 2.5 | 2.38 |  | 0.12 |  | 0.12 | Т-1 | ТМ-2500/35/10 | 35/10 | 2.5 | 1975 | Кущевский
274 | ПАО "Кубаньэнерго" | Ленинградские электрические сети | ПС 35/10 кВ Большое Лопатино | 35 | 1.6 | 1.5 |  | 0.1 |  | 0.1 | Т-1 | ТМ-1600/35/10 | 35/10 | 1.6 | 1979 | Кущевский
275 | ПАО "Кубаньэнерго" | Ленинградские электрические сети | ПС 35/10 кВ Глебовская | 35 | 1.8 | 4.1 |  | -2.3 |  | -2.3 | Т-1 | ТМ-1800/35/10 | 35/10 | 1.8 | 1964 | Кущевский
276 | ПАО "Кубаньэнерго" | Ленинградские электрические сети | ПС 35/10 кВ Ильинская | 35 | 2.5 | 3.58 |  | -1.08 |  | -1.08 | Т-1 | ТМН-2500/35/10 | 35/10 | 2.5 | 1986 | Кущевский
277 | ПАО "Кубаньэнерго" | Ленинградские электрические сети | ПС 35/10 кВ Исаевская | 35 | 2.5 | 2.56 |  | -0.06 |  | -0.06 | Т-1 | ТМ-2500/35/10 | 35/10 | 2.5 | 1973 | Кущевский
278 | ПАО "Кубаньэнерго" | Ленинградские электрические сети | ПС 35/10 кВ Кисляковская | 35 | 2.5 | 5.1 | 0.002809 | -2.6028 |  | -2.6028 | Т-1 | ТМ-2500/35/10 | 35/10 | 2.5 | 1973 | Кущевский
279 | ПАО "Кубаньэнерго" | Ленинградские электрические сети | ПС 35/10 кВ Кущевская | 35 | 6.3 | 32.13 | 0.032022 | -25.862 |  | -25.862 | Т-1 | ТМ-6300/35/10 | 35/10 | 6.3 | 1968 | Кущевский
|  |  |  | 35 | 4 |  |  | 4 |  | 4 | Т-2 | ТМ-4000/35/10 | 35/10 | 4 | 1971 | Кущевский
280 | ПАО "Кубаньэнерго" | Ленинградские электрические сети | ПС 35/10 кВ Казачья | 35 | 1.8 | 5.4 |  | -3.6 |  | -3.6 | Т-1 | ТАМ-1800/35/10 | 35/10 | 1.8 | 1962 | Кущевский
281 | ПАО "Кубаньэнерго" | Ленинградские электрические сети | ПС 35/10 кВ Новомихайловская | 35 | 1.6 | 4.59 |  | -2.99 |  | -2.99 | Т-1 | ТМ-1600/35/10 | 35/10 | 1.6 | 1974 | Кущевский
282 | ПАО "Кубаньэнерго" | Ленинградские электрические сети | ПС 35/10 кВ Первомайская | 35 | 3.2 | 7.84 |  | -4.64 |  | -4.64 | Т-1 | ТМ-3200/35/10 | 35/10 | 3.2 | 1969 | Ленинградский
283 | ПАО "Кубаньэнерго" | Ленинградские электрические сети | ПС 35/10 кВ Полтавченская | 35 | 1.6 | 2.19 |  | -0.59 |  | -0.59 | Т-1 | ТМ-1600/35/10 | 35/10 | 1.6 | 1972 | Кущевский
284 | ПАО "Кубаньэнерго" | Ленинградские электрические сети | ПС 35/10 кВ Раздольная | 35 | 2.5 | 5.44 |  | -2.94 |  | -2.94 | Т-1 | ТМ-2500/35/10 | 35/10 | 2.5 | 1979 | Кущевский
285 | ПАО "Кубаньэнерго" | Ленинградские электрические сети | ПС 35/10 кВ Слюсаревская | 35 | 4 | 2.15 |  | 1.85 |  | 1.85 | Т-1 | ТМ-4000/35/10 | 35/10 | 4 | 1975 | Кущевский
286 | ПАО "Кубаньэнерго" | Ленинградские электрические сети | ПС 35/10 кВ Средняя Чубурка | 35 | 1.6 | 1.43 |  | 0.17 |  | 0.17 | Т-1 | ТМ-1600/35/10 | 35/10 | 1.6 | 1971 | Кущевский
287 | ПАО "Кубаньэнерго" | Ленинградские электрические сети | ПС 35/10 кВ Степнянская | 35 | 4 | 15.9 | 0.019663 | -11.9197 |  | -11.9197 | Т-1 | ТМ-400035/10 | 35/10 | 4 | 1978 | Кущевский
288 | ПАО "Кубаньэнерго" | Ленинградские электрические сети | ПС 35/10 кВ Шкуринская | 35 | 3.2 | 10.37 |  | -7.17 |  | -7.17 | Т-1 | ТМ-3200/35/10 | 35/10 | 3.2 | 1956 | Кущевский
289 | ПАО "Кубаньэнерго" | Ленинградские электрические сети | ПС 35/10 кВ Элеватор | 35 | 4 | 21.2 |  | -17.2 |  | -17.2 | Т-1 | ТМ-4000/35/10 | 35/10 | 4 | 1973 | Кущевский
|  |  |  | 35 | 4 |  |  | 4 |  | 4 | Т-2 | ТМН-4000/35/10 | 35/10 | 4 | 1990 | Кущевский
290 | ПАО "Кубаньэнерго" | Ленинградские электрические сети | ПС 110/35/10 кВ Ленинградская | 110 | 16 | 18.64 |  | -2.64 | 9 | 6.36 | Т-1 | ТДТН-16000/110/35/10 | 110/35/10 | 16 | 1973 | Ленинградский
|  |  |  | 110 | 16 |  |  | 16 | 9 | 25 | Т-2 | ТДТН-16000/110/35/10 | 110/35/10 | 16 | 1973 | Ленинградский
291 | ПАО "Кубаньэнерго" | Ленинградские электрические сети | ПС 110/10 кВ Ромашки | 110 | 10 | 10.05 |  | -0.05 |  | -0.05 | Т-1 | ТДН-10000/110/10 | 110/10 | 10 | 1983 | Ленинградский
292 | ПАО "Кубаньэнерго" | Ленинградские электрические сети | ПС 35/10 кВ Белая | 35 | 2.5 | 2.65 |  | -0.15 |  | -0.15 | Т-1 | ТМ-2500/35/10 | 35/10 | 2.5 | 1979 | Ленинградский
293 | ПАО "Кубаньэнерго" | Ленинградские электрические сети | ПС 35/0,4 кВ Заводская | 35 | 1 | 0.93 |  | 0.07 |  | 0.07 | Т-1 | ТМ-1000/35/0,4 | 35/0,4 | 1 | 1982 | Ленинградский
|  |  |  | 35 | 1 |  |  | 1 |  | 1 | Т-2 | ТМ-1000/35/0,4 | 35/0,4 | 1 | 1982 | Ленинградский
294 | ПАО "Кубаньэнерго" | Ленинградские электрические сети | ПС 35/10 кВ Крыловская-1 | 35 | 2.5 | 2.8 |  | -0.3 |  | -0.3 | Т-1 | ТМ-2500/35/10 | 35/10 | 2.5 | 1970 | Ленинградский
|  |  |  | 35 | 2.5 |  |  | 2.5 |  | 2.5 | Т-2 | ТМ-2500/35/10 | 35/10 | 2.5 | 1981 | Ленинградский
295 | ПАО "Кубаньэнерго" | Ленинградские электрические сети | ПС 35/10 кВ Крыловская-2 | 35 | 2.5 | 2.46 |  | 0.04 |  | 0.04 | Т-1 | ТМ-2500/35/10 | 35/10 | 2.5 | 1977 | Ленинградский
296 | ПАО "Кубаньэнерго" | Ленинградские электрические сети | ПС 35/10 кВ Коржи | 35 | 2.5 | 3.23 |  | -0.73 |  | -0.73 | Т-1 | ТМН-2500/35/10 | 35/10 | 2.5 | 1984 | Ленинградский
297 | ПАО "Кубаньэнерго" | Ленинградские электрические сети | ПС 35/10 кВ Куликовская | 35 | 1.6 | 1.63 |  | -0.03 |  | -0.03 | Т-1 | ТМ-1600/35/10 | 35/10 | 1.6 | 1972 | Ленинградский
|  |  |  | 35 | 1.6 |  |  | 1.6 |  | 1.6 | Т-2 | ТМ-1600/35/10 | 35/10 | 1.6 | 1966 | Ленинградский
298 | ПАО "Кубаньэнерго" | Ленинградские электрические сети | ПС 35/10 кВ Ленинградская | 35 | 5.6 | 11.01 |  | -5.41 | 4.4 | -1.01 | Т-1 | ТМ-5600/35/10 | 35/10 | 5.6 | 1966 | Ленинградский
|  |  |  | 35 | 6.3 |  |  | 6.3 | 3.7 | 10 | Т-2 | ТМН-6300/35/10 | 35/10 | 6.3 | 1991 | Ленинградский
299 | ПАО "Кубаньэнерго" | Ленинградские электрические сети | ПС 35/10 кВ Новоплатнировская | 35 | 2.5 | 2.91 |  | -0.41 |  | -0.41 | Т-1 | ТМ-2500/35/10 | 35/10 | 2.5 | 1972 | Ленинградский
|  |  |  | 35 | 2.5 |  |  | 2.5 |  | 2.5 | Т-2 | ТМ-2500/35/10 | 35/10 | 2.5 | 1975 | Ленинградский
300 | ПАО "Кубаньэнерго" | Ленинградские электрические сети | ПС 35/10 кВ Образцовая | 35 | 2.5 | 3.49 |  | -0.99 |  | -0.99 | Т-1 | ТМ-2500/35/10 | 35/10 | 2.5 | 1980 | Ленинградский
|  |  |  | 35 | 2.5 |  |  | 2.5 |  | 2.5 | Т-2 | ТМН-2500/35/10 | 35/10 | 2.5 | 1981 | Ленинградский
301 | ПАО "Кубаньэнерго" | Ленинградские электрические сети | ПС 35/10 кВ 2-я Пятилетка | 35 | 4 | 5.99 |  | -1.99 |  | -1.99 | Т-1 | ТМ-4000/35/10 | 35/10 | 4 | 1978 | Ленинградский
302 | ПАО "Кубаньэнерго" | Ленинградские электрические сети | ПС 35/10 кВ Рощинская | 35 | 4 | 8.58 |  | -4.58 |  | -4.58 | Т-1 | ТМ-4000/35/10 | 35/10 | 4 | 1979 | Ленинградский
|  |  |  | 35 | 4 |  |  | 4 |  | 4 | Т-2 | ТМН-4000/35/10 | 35/10 | 4 | 1984 | Ленинградский
303 | ПАО "Кубаньэнерго" | Ленинградские электрические сети | ПС 35/10 кВ Соревнование | 35 | 2.5 | 5.06 |  | -2.56 |  | -2.56 | Т-1 | ТМ-2500/35/10 | 35/10 | 2.5 | 1974 | Ленинградский
304 | ПАО "Кубаньэнерго" | Ленинградские электрические сети | ПС 35/10 кВ Украинская | 35 | 2.5 | 4.91 |  | -2.41 |  | -2.41 | Т-1 | ТМ-2500/35/10 | 35/10 | 2.5 | 1972 | Ленинградский
305 | ПАО "Кубаньэнерго" | Ленинградские электрические сети | ПС 35/10 кВ Уманская | 35 | 2.5 | 2.8 |  | -0.3 |  | -0.3 | Т-1 | ТМН-2500/35/10 | 35/10 | 2.5 | 1984 | Ленинградский
306 | ПАО "Кубаньэнерго" | Ленинградские электрические сети | ПС 110/35/6 кВ Ейск-1 | 110 | 16 | 32.77 |  | -16.77 | 9 | -7.77 | Т-1 | ТДТН-16000/110/35/6 | 110/35/6 | 16 | 1966 | Ейский
|  |  |  | 110 | 25 |  |  | 25 | - | #VALUE! | Т-2 | ТРДН-25000/110/6/6 | 110/6 | 25 | 1971 | Ейский
|  |  |  | 110 | 16 |  |  | 16 | 9 | 25 | Т-3 | ТДТН-16000/110/35/6 | 110/35/6 | 16 | 2007 | Ейский
307 | ПАО "Кубаньэнерго" | Ленинградские электрические сети | ПС 110/6 кВ Ейск-2 | 110 | 25 | 17.18 | 0.70225 | 7.1178 | - | #VALUE! | Т-1 | ТРДН-25000/110/6/6 | 110/6 | 25 | 1980 | Ейский
|  |  |  | 110 | 16 |  |  | 16 | 9 | 25 | Т-2 | ТДН-16000/110/6 | 110/6 | 16 | 1976 | Ейский
308 | ПАО "Кубаньэнерго" | Ленинградские электрические сети | ПС 110/35/10 кВ Моревская | 110 | 10 | 10.4 |  | -0.4 |  | -0.4 | Т-1 | ТДТН-10000/110/35/10 | 110/35/10 | 10 | 1966 | Ейский
|  |  |  | 110 | 10 |  |  | 10 |  | 10 | Т-2 | ТДТН-10000/110/35/10 | 110/35/10 | 10 | 1974 | Ейский
309 | ПАО "Кубаньэнерго" | Ленинградские электрические сети | ПС 110/35/10 кВ Ясенская | 110 | 10 | 12.62 |  | -2.62 |  | -2.62 | Т-1 | ТДТН-10000/110/35/10 | 110/35/10 | 10 | 1980 | Ейский
|  |  |  | 110 | 16 |  |  | 16 |  | 16 | Т-2 | ТДТН-16000/110/35/10 | 110/35/10 | 16 | 1990 | Ейский
310 | ПАО "Кубаньэнерго" | Ленинградские электрические сети | ПС 35/10 кВ Александровская | 35 | 2.5 | 3.49 | 0.011236 | -1.0012 |  | -1.0012 | Т-1 | ТМ-2500/35/10 | 35/10 | 2.5 | 1972 | Ейский
|  |  |  | 35 | 4 |  |  | 4 |  | 4 | Т-2 | ТМН-4000/35/10 | 35/10 | 4 | 1986 | Ейский
311 | ПАО "Кубаньэнерго" | Ленинградские электрические сети | ПС 35/10 кВ Азовец | 35 | 4 | 4.4 | 0.016854 | -0.41685 |  | -0.41685 | Т-1 | ТМН-4000/35/10 | 35/10 | 4 | 1984 | Ейский
312 | ПАО "Кубаньэнерго" | Ленинградские электрические сети | ПС 35/10 кВ Должанская | 35 | 4 | 6.2 |  | -2.2 |  | -2.2 | Т-1 | ТМ-4000/35/10 | 35/10 | 4 | 1978 | Ейский
|  |  |  | 35 | 2.5 |  |  | 2.5 |  | 2.5 | Т-2 | ТМН-2500/35/10 | 35/10 | 2.5 |  | Ейский
313 | ПАО "Кубаньэнерго" | Ленинградские электрические сети | ПС 35/10 кВ Ейский зерносовхоз | 35 | 4 | 5.32 |  | -1.32 |  | -1.32 | Т-1 | ТМ-4000/35/10 | 35/10 | 4 | 1973 | Ейский
314 | ПАО "Кубаньэнерго" | Ленинградские электрические сети | ПС 35/10 кВ Ейский свиносовхоз | 35 | 2.5 | 2.54 |  | -0.04 |  | -0.04 | Т-1 | ТМ-2500/35/10 | 35/10 | 2.5 | 1978 | Ейский
315 | ПАО "Кубаньэнерго" | Ленинградские электрические сети | ПС 35/10 кВ Копанская | 35 | 2.5 | 3.62 |  | -1.12 |  | -1.12 | Т-1 | ТМ-2500/35/10 | 35/10 | 2.5 | 1973 | Ейский
|  |  |  | 35 | 2.5 |  |  | 2.5 |  | 2.5 | Т-2 | ТМ-2500/35/10 | 35/10 | 2.5 | 1979 | Ейский
316 | ПАО "Кубаньэнерго" | Ленинградские электрические сети | ПС 35/10 кВ Кухаривка | 35 | 2.5 | 2.42 |  | 0.08 |  | 0.08 | Т-1 | ТМ-2500/35/10 | 35/10 | 2.5 | 1970 | Ейский
317 | ПАО "Кубаньэнерго" | Ленинградские электрические сети | ПС 35/10 кВ Камышеватская | 35 | 2.5 | 3.768 |  | -1.268 |  | -1.268 | Т-1 | ТМ-2500/35/10 | 35/10 | 2.5 | 1974 | Ейский
|  |  |  | 35 | 2.5 |  |  | 2.5 |  | 2.5 | Т-2 | ТМН-2500/35/10 | 35/10 | 2.5 | 1982 | Ейский
318 | ПАО "Кубаньэнерго" | Ленинградские электрические сети | ПС 35/10 кВ Моревская | 35 | 1.8 | 2.097 |  | -0.297 |  | -0.297 | Т-1 | ТМ-1800/35/10 | 35/10 | 1.8 | 1974 | Ейский
319 | ПАО "Кубаньэнерго" | Ленинградские электрические сети | ПС 35/10 кВ Лиманская | 35 | 2.5 | 2.815 |  | -0.315 |  | -0.315 | Т-1 | ТМ-2500/35/10 | 35/10 | 2.5 | 1975 | Ейский
320 | ПАО "Кубаньэнерго" | Ленинградские электрические сети | ПС 35/10 кВ Плодоовощ | 35 | 2.5 | 3.97 | 0.016854 | -1.4869 |  | -1.4869 | Т-1 | ТМН-2500/35/10 | 35/10 | 2.5 | 1975 | Ейский
321 | ПАО "Кубаньэнерго" | Ленинградские электрические сети | ПС 35/10 кВ Путь к коммунизму | 35 | 2.5 | 4.06 | 0.17753 | -1.7375 |  | -1.7375 | Т-1 | ТМ-2500/35/10 | 35/10 | 2.5 | 1975 | Ейский
322 | ПАО "Кубаньэнерго" | Ленинградские электрические сети | ПС 35/10 кВ Советская | 35 | 2.5 | 3.67 |  | -1.17 |  | -1.17 | Т-1 | ТМ-2500/35/10 | 35/10 | 2.5 | 1975 | Ейский
323 | ПАО "Кубаньэнерго" | Ленинградские электрические сети | ПС 35/10 кВ Урожайная | 35 | 2.5 | 3.489 |  | -0.989 |  | -0.989 | Т-1 | ТМ-2500/35/10 | 35/10 | 2.5 | 1977 | Ейский
|  |  |  | 35 | 2.5 |  |  | 2.5 |  | 2.5 | Т-2 | ТМ-2500/35/10 | 35/10 | 2.5 | 1981 | Ейский
324 | ПАО "Кубаньэнерго" | Ленинградские электрические сети | ПС 35/10 кВ Ясенская | 35 | 2.5 | 3.24 |  | -0.74 |  | -0.74 | Т-1 | ТМ-2500/35/10 | 35/10 | 2.5 | 1967 | Ейский
325 | ПАО "Кубаньэнерго" | Ленинградские электрические сети | ПС 110/35/10 кВ Старощербиновская | 110 | 10 | 10.16 |  | -0.16 |  | -0.16 | Т-1 | ТДТН-10000/110/35/10 | 110/35/10 | 10 | 1977 | Щербиновский
|  |  |  | 110 | 10 |  |  | 10 |  | 10 | Т-2 | ТДТН-10000/110/35/10 | 110/35/10 | 10 | 1977 | Щербиновский
326 | ПАО "Кубаньэнерго" | Ленинградские электрические сети | ПС 110/35/10 кВ Щербиновский свиносовхоз | 110 | 16 | 16.25 | 0.0011236 | -0.25112 |  | -0.25112 | Т-1 | ТДТН-16000/110/35/10 | 110/35/10 | 16 | 1983 | Щербиновский
327 | ПАО "Кубаньэнерго" | Ленинградские электрические сети | ПС 35/10 кВ Глафировская | 35 | 2.5 | 2.543 |  | -0.043 |  | -0.043 | Т-1 | ТМ-2500/35/10 | 35/10 | 2.5 | 1981 | Щербиновский
328 | ПАО "Кубаньэнерго" | Ленинградские электрические сети | ПС 35/10 кВ Ей-Укрепление | 35 | 2.5 | 3.94 |  | -1.44 |  | -1.44 | Т-1 | ТМ-2500/35/10 | 35/10 | 2.5 | 1968 | Щербиновский
329 | ПАО "Кубаньэнерго" | Ленинградские электрические сети | ПС 35/10 кВ Екатериновка | 35 | 2.5 | 2.54 |  | -0.04 |  | -0.04 | Т-1 | ТМН-2500/35/10 | 35/10 | 2.5 | 1983 | Щербиновский
330 | ПАО "Кубаньэнерго" | Ленинградские электрические сети | ПС 35/10 кВ Загорская | 35 | 2.5 | 1.71 |  | 0.79 |  | 0.79 | Т-1 | ТМ-2500/35/10 | 35/10 | 2.5 | 1981 | Щербиновский
331 | ПАО "Кубаньэнерго" | Ленинградские электрические сети | ПС 35/10 кВ Нерест | 35 | 4 | 4.06 |  | -0.06 |  | -0.06 | Т-1 | ТМН-4000/35/10 | 35/10 | 4 | 1984 | Щербиновский
332 | ПАО "Кубаньэнерго" | Ленинградские электрические сети | ПС 35/10 кВ Новощербиновская | 35 | 2.5 | 4.22 |  | -1.72 |  | -1.72 | Т-1 | ТМ-2500/35/10 | 35/10 | 2.5 | 1970 | Щербиновский
|  |  |  | 35 | 2.5 |  |  | 2.5 |  | 2.5 | Т-2 | ТМН-2500/35/10 | 35/10 | 2.5 | 1980 | Щербиновский
333 | ПАО "Кубаньэнерго" | Ленинградские электрические сети | ПС 35/10 кВ Шабельск | 35 | 4 | 4.3 |  | -0.3 |  | -0.3 | Т-1 | ТМН-4000/35 | 35/10 | 4 | 2007 | Щербиновский
334 | ПАО "Кубаньэнерго" | Ленинградские электрические сети | ПС 35/10 кВ Канеловская-1 | 35 | 2.5 | 2.68 |  | -0.18 |  | -0.18 | Т-1 | ТМ-2500/35/10 | 35/10 | 2.5 | 1966 | Староминский
335 | ПАО "Кубаньэнерго" | Ленинградские электрические сети | ПС 35/10 кВ Канеловская-2 | 35 | 2.5 | 2.67 |  | -0.17 |  | -0.17 | Т-1 | ТМ-2500/35/10 | 35/10 | 2.5 | 1976 | Староминский
336 | ПАО "Кубаньэнерго" | Ленинградские электрические сети | ПС 35/10 кВ Староминской Зерносовхоз 1 | 35 | 1.6 | 1.63 |  | -0.03 |  | -0.03 | Т-1 | ТМ-1600/35/10 | 35/10 | 1.6 | 1970 | Староминский
337 | ПАО "Кубаньэнерго" | Ленинградские электрические сети | ПС 35/10 кВ Староминской Зерносовхоз 2 | 35 | 2.5 | 2.71 |  | -0.21 |  | -0.21 | Т-1 | ТМ-2500/35/10 | 35/10 | 2.5 | 1979 | Староминский
338 | ПАО "Кубаньэнерго" | Ленинградские электрические сети | ПС 35/10 кВ Сторожевская | 35 | 1.6 | 0.4 |  | 1.2 |  | 1.2 | Т-1 | ТМ-1600/35/10 | 35/10 | 1.6 | 1970 | Староминский
339 | ПАО "Кубаньэнерго" | Ленинградские электрические сети | ПС 35/10 кВ Трудовая | 35 | 2.5 | 3 |  | -0.5 |  | -0.5 | Т-1 | ТМН-2500/35/10 | 35/10 | 2.5 | 1988 | Староминский
|  |  |  | 35 | 2.5 |  |  | 2.5 |  | 2.5 | Т-2 | ТМН-2500/35/10 | 35/10 | 2.5 | 1988 | Староминский
340 | ПАО "Кубаньэнерго" | Ленинградские электрические сети | ПС 35/10 кВ Ясени | 35 | 1.6 | 1.63 |  | -0.03 |  | -0.03 | Т-1 | ТМ-1600/35/10 | 35/10 | 1.6 | 1970 | Староминский
341 | ПАО "Кубаньэнерго" | Славянские электрические сети | ПС 110/35/10 кВ Славянская | 110 | 16 | 17.69 | 0.013483 | -1.7035 |  | -1.7035 | Т-1 | ТДТН-16000/110-СТУ-27-362-6000 | 110/35/10 | 16 | 1968 | Славянский
|  |  |  | 110 | 16 |  |  | 16 |  | 16 | Т-2 | ТДН-16000/110/10 | 110/35/10 | 16 | 1991 | Славянский
342 | ПАО "Кубаньэнерго" | Славянские электрические сети | ПС 110/10 кВ Радуга | 110 | 10 | 1.021 | 0.033708 | 8.9453 |  | 8.9453 | Т-1 | ТДН-10000/110-70У1 | 110/10 | 10 | 1980 | Славянский
343 | ПАО "Кубаньэнерго" | Славянские электрические сети | ПС 110/35/10 кВ Вышестеблиевская | 110 | 16 | 52.62 | 0.1236 | -36.7436 |  | -36.7436 | Т-1 | ТДТН-16000/110-76У1 | 110/35/10 | 16 | 1996 | Темрюкский
|  |  |  | 110 | 16 |  |  | 16 |  | 16 | Т-2 | ТДТН-16000/110-76У1 | 110/35/10 | 16 | 1997 | Темрюкский
|  |  |  | 110 | 25 |  |  | 25 |  | 25 | Т-3 | ТДТН-25000/110/35/6 | 110/35/6 | 25 | 1978 | Темрюкский
344 | ПАО "Кубаньэнерго" | Славянские электрические сети | ПС 110/35/10 кВ Темрюк | 110 | 16 | 33.37 | 0.79888 | -18.1689 | 9 | -9.1689 | Т-1 | ТДТН-16000/110-76У1 | 110/35/10 | 16 | 1977 | Темрюкский
|  |  |  | 110 | 16 |  |  | 16 | 9 | 25 | Т-2 | ТДТН-16000/110-76У1 | 110/35/10 | 16 | 1997 | Темрюкский
345 | ПАО "Кубаньэнерго" | Славянские электрические сети | ПС 110/6 кВ Курчанская | 110 | 10 | 22.56 | 0.16011 | -12.7201 |  | -12.7201 | Т-1 | ТДН-10000/110 70У1 | 110/6 | 10 | 1969 | Темрюкский
|  |  |  | 110 | 6.3 |  |  | 6.3 |  | 6.3 | Т-2 | ТМН-6300/110 | 110/6 | 6.3 | 1982 | Темрюкский
346 | ПАО "Кубаньэнерго" | Славянские электрические сети | ПС 110/35/6 кВ Забойская | 110 | 10 | 12.86 |  | -2.86 |  | -2.86 | Т-1 | ТДТН-10000/110 | 110/35/6 | 10 | 1968 | Славянский
|  |  |  | 110 | 10 |  |  | 10 |  | 10 | Т-2 | ТДТН-10000/110 | 110/35/6 | 10 | 1968 | Славянский
347 | ПАО "Кубаньэнерго" | Славянские электрические сети | ПС 110/10 кВ ПТФ | 110 | 10 | 6.68 | 0.020225 | 3.2998 |  | 3.2998 | Т-1 | ТДН-10000/110У1 | 110/10 | 10 | 1980 | Славянский
|  |  |  | 110 | 10 |  |  | 10 |  | 10 | Т-2 | ТДН-10000/110У1 | 110/10 | 10 | 1990 | Славянский
348 | ПАО "Кубаньэнерго" | Славянские электрические сети | ПС 110/35/10 кВ Центральная | 110 | 16 | 28.27 | 0.033708 | -12.3037 |  | -12.3037 | Т-1 | ТДТН-16000/110-66-У1 | 110/35/10 | 16 | 1970 | Славянский
|  |  |  | 110 | 10 |  |  | 10 |  | 10 | Т-2 | ТДТН-10000/110-У1 | 110/35/10 | 10 | 1990 | Славянский
349 | ПАО "Кубаньэнерго" | Славянские электрические сети | ПС 110/10 кВ Кирова | 110 | 10 | 17.32 | 0.51461 | -7.8346 |  | -7.8346 | Т-1 | ТДН-10000/110-У1 | 110/10 | 10 | 1992 | Красноармейский
350 | ПАО "Кубаньэнерго" | Славянские электрические сети | ПС 110/35/6 кВ Ханьковская | 110 | 15 | 25.84 |  | -10.84 |  | -10.84 | Т-1 | ТДТГ-15000/110У1 | 110/35/6 | 15 | 1956 | Славянский
|  |  |  | 110 | 16 |  |  | 16 |  | 16 | Т-2 | ТДТН-16000/110-66-У1 | 110/35/6 | 16 | 1972 | Славянский
351 | ПАО "Кубаньэнерго" | Славянские электрические сети | ПС 110/35/10 кВ Н.Петровская | 110 | 16 | 11.36 |  | 4.64 |  | 4.64 | Т-1 | ТДТН-16000/110-76У1 | 110/35/10 | 16 | 1979 | Славянский
352 | ПАО "Кубаньэнерго" | Славянские электрические сети | ПС 110/35/10 кВ Н.Мышастовская | 110 | 10 | 18.54 |  | -8.54 |  | -8.54 | Т-1 | ТДТН-10000/110-79У1 | 110/35/10 | 10 | 1985 | Красноармейский
|  |  |  | 110 | 10 |  |  | 10 |  | 10 | Т-2 | ТДТН-10000/110-79У1 | 110/35/10 | 10 | 1977 | Красноармейский
353 | ПАО "Кубаньэнерго" | Славянские электрические сети | ПС 110/35/10 кВ С.Н.Стеблиевская | 110 | 16 | 25.36 | 0.033708 | -9.3937 |  | -9.3937 | Т-1 | ТДТН-16000/110-76У1 | 110/35/10 | 16 | 1976 | Красноармейский
354 | ПАО "Кубаньэнерго" | Славянские электрические сети | ПС 110/35/10 кВ Красноармейская | 110 | 16 | 48.14 | 0.11539 | -32.2554 |  | -32.2554 | Т-1 | ТДТН-16000/110-66У1 | 110/35/10 | 16 | 1973 | Красноармейский
|  |  |  | 110 | 16 |  |  | 16 |  | 16 | Т-2 | ТДТН-16000/110-66У1 | 110/35/10 | 16 | 1973 | Красноармейский
355 | ПАО "Кубаньэнерго" | Славянские электрические сети | ПС 110/6 кВ Галицина | 110 | 2.5 | 2.217 |  | 0.283 |  | 0.283 | Т-1 | ТМН-2500/110-6У1 | 110/6 | 2.5 | 1976 | Славянский
356 | ПАО "Кубаньэнерго" | Славянские электрические сети | ПС 110/6 кВ ЧОРС-2 | 110 | 6.3 | 1.38 |  | 4.92 |  | 4.92 | Т-1 | ТМН-6300/110-71У1 | 110/6 | 6.3 | 1978 | Славянский
357 | ПАО "Кубаньэнерго" | Славянские электрические сети | ПС 110/6 кВ Таманский в/д | 110 | 2.5 | 5.4 |  | -2.9 |  | -2.9 | Т-1 | ТМН-2500/110 | 110/6 | 2.5 | 1969 | Темрюкский
|  |  |  | 110 | 2.5 |  |  | 2.5 |  | 2.5 | Т-2 | ТМН-2500/110 | 110/6 | 2.5 | 1970 | Темрюкский
358 | ПАО "Кубаньэнерго" | Славянские электрические сети | ПС 110/6 кВ Коржевская | 110 | 6.3 | 3.27 | 0.0033708 | 3.0266 |  | 3.0266 | Т-1 | ТМН-6300/110-71У1 | 110/6 | 6.3 | 1978 | Славянский
359 | ПАО "Кубаньэнерго" | Славянские электрические сети | ПС 110/10 кВ ПАОС | 110 | 2.5 | 2.25 | 0.016854 | 0.23315 |  | 0.23315 | Т-1 | ТМН-2500/110-73У1 | 110/10 | 2.5 | 1974 | Славянский
360 | ПАО "Кубаньэнерго" | Славянские электрические сети | ПС 110/10 кВ Полтавская | 110 | 2.5 | 10.23 | 0.02191 | -7.7519 |  | -7.7519 | Т-1 | ТМН-2500/110-73У1 | 110/10 | 2.5 | 1978 | Красноармейский
361 | ПАО "Кубаньэнерго" | Славянские электрические сети | ПС 110/10 кВ С.Титаровская | 110 | 6.3 | 27.4 | 0.60674 | -21.7067 |  | -21.7067 | Т-1 | ТМ-6300/110 | 110/10 | 6.3 | 1969 | Темрюкский
|  |  |  | 110 | 6.3 |  |  | 6.3 |  | 6.3 | Т-2 | ТМН-6300/110-71У1 | 110/10 | 6.3 | 1981 | Темрюкский
362 | ПАО "Кубаньэнерго" | Славянские электрические сети | ПС 35/10 кВ Стрелка | 35 | 4 | 13.2 | 0.25506 | -9.4551 |  | -9.4551 | Т-1 | ТМН-4000/35 | 35/10 | 4 | 1989 | Темрюкский
363 | ПАО "Кубаньэнерго" | Славянские электрические сети | ПС 35/10 кВ Черноморская | 35 | 4 | 19.91 | 0.46966 | -16.3797 |  | -16.3797 | Т-1 | ТМН-4000/35У1 | 35/10 | 4 | 2001 | Темрюкский
364 | ПАО "Кубаньэнерго" | Славянские электрические сети | ПС 35/10 кВ Ильичёвская | 35 | 4 | 9.83 | 0.026966 | -5.857 |  | -5.857 | Т-1 | ТМН-4000/35/10 | 35/10 | 4 | 1991 | Темрюкский
365 | ПАО "Кубаньэнерго" | Славянские электрические сети | ПС 35/10 кВ Рыбзавод | 35 | 3.2 | 4.13 |  | -0.93 |  | -0.93 | Т-1 | ТМН-3200/35 | 35/10 | 3.2 | 1963 | Темрюкский
366 | ПАО "Кубаньэнерго" | Славянские электрические сети | ПС 35/6 кВ НС-9 | 35 | 2.5 | 2.96 |  | -0.46 |  | -0.46 | Т-1 | ТМ-2500/35У1 | 35/6 | 2.5 | 1978 | Славянский
367 | ПАО "Кубаньэнерго" | Славянские электрические сети | ПС 35/10 кВ НС-14 | 35 | 2.5 | 1.715 |  | 0.785 |  | 0.785 | Т-1 | ТМ-2500/35-64У1 | 35/10 | 2.5 | 1980 | Славянский
368 | ПАО "Кубаньэнерго" | Славянские электрические сети | ПС 35/10 кВ Проточная | 35 | 2.5 | 1.03 |  | 1.47 |  | 1.47 | Т-1 | ТМ-2500/35-64У1 | 35/10 | 2.5 | 1979 | Славянский
369 | ПАО "Кубаньэнерго" | Славянские электрические сети | ПС 35/10 кВ Петровская | 35 | 4 | 7.57 | 0.0067416 | -3.5767 |  | -3.5767 | Т-1 | ТМ-4000/35У1 | 35/10 | 4 | 1972 | Славянский
|  |  |  | 35 | 3.2 |  |  | 3.2 |  | 3.2 | Т-2 | ТМ-3200/35 У1 | 35/10 | 3.2 | 1968 | Славянский
370 | ПАО "Кубаньэнерго" | Славянские электрические сети | ПС 35/10 кВ Рассвет | 35 | 2.5 | 9.49 | 0.0050562 | -6.9951 |  | -6.9951 | Т-1 | ТМ-2500/35/10 | 35/10 | 2.5 | 1974 | Красноармейский
|  |  |  | 35 | 2.5 |  |  | 2.5 |  | 2.5 | Т-2 | ТМ-2500/35-04У1 | 35/10 | 2.5 | 1981 | Красноармейский
371 | ПАО "Кубаньэнерго" | Славянские электрические сети | ПС 35/10 кВ Тиховский г/у | 35 | 2.5 | 0.75 |  | 1.75 |  | 1.75 | Т-1 | ТМН-2500/35-73У1 | 35/10 | 2.5 | 1982 | Славянский
|  |  |  | 35 | 2.5 |  |  | 2.5 |  | 2.5 | Т-2 | ТМН-2500/35-73У1 | 35/10 | 2.5 | 1980 | Славянский
372 | ПАО "Кубаньэнерго" | Славянские электрические сети | ПС 35/10 кВ Октябрьская | 35 | 2.5 | 13 | 0.057865 | -10.5579 |  | -10.5579 | Т-1 | ТМН-2500/35У1 | 35/10 | 2.5 | 1987 | Красноармейский
|  |  |  | 35 | 2.5 |  |  | 2.5 |  | 2.5 | Т-2 | ТМН-2500/35У1 | 35/10 | 2.5 | 1987 | Красноармейский
373 | ПАО "Кубаньэнерго" | Славянские электрические сети | ПС 35/10 кВ Крупская | 35 | 2.5 | 3 |  | -0.5 |  | -0.5 | Т-1 | ТМ-2500/35У1 | 35/10 | 2.5 | 1981 | Красноармейский
374 | ПАО "Кубаньэнерго" | Славянские электрические сети | ПС 35/10 кВ Джерелиевская | 35 | 2.5 | 7 |  | -4.5 |  | -4.5 | Т-1 | ТМ-2500/35 | 35/10 | 2.5 | 1969 | Красноармейский
375 | ПАО "Кубаньэнерго" | Славянские электрические сети | ПС 35/10 кВ Ивановская-2 | 35 | 2.5 | 5 | 0.48034 | -2.9803 |  | -2.9803 | Т-1 | ТМ-2500/35У1 | 35/10 | 2.5 | 1982 | Красноармейский
376 | ПАО "Кубаньэнерго" | Славянские электрические сети | ПС 35/10 кВ Птицефабрика | 35 | 2.5 | 7 |  | -4.5 |  | -4.5 | Т-1 | ТМ-2500/35У1 | 35/10 | 2.5 | 1973 | Красноармейский
377 | ПАО "Кубаньэнерго" | Славянские электрические сети | ПС 35/10 кВ Запорожская | 35 | 4 | 29 | 0.42809 | -25.4281 |  | -25.4281 | Т-1 | ТМ-4000/35/10 | 35/10 | 4 | 1978 | Темрюкский
|  |  |  | 35 | 4 |  |  | 4 |  | 4 | Т-2 | ТМ-4000/35/10 | 35/10 | 4 | 1975 | Темрюкский
378 | ПАО "Кубаньэнерго" | Славянские электрические сети | ПС 35/10 кВ Сладковская | 35 | 2.5 | 5 |  | -2.5 |  | -2.5 | Т-1 | ТМН-2500/35У1 | 35/10 | 2.5 | 1988 | Славянский
379 | ПАО "Кубаньэнерго" | Славянские электрические сети | ПС 35/10 кВ Ивановская | 35 | 3.2 | 8 | 0.061236 | -4.8612 |  | -4.8612 | Т-1 | ТМН-3200/35 | 35/10 | 3.2 | 1967 | Красноармейский
380 | ПАО "Кубаньэнерго" | Славянские электрические сети | ПС 35/10 кВ Тамань | 35 | 4 | 11 | 0.39494 | -7.3949 |  | -7.3949 | Т-1 | ТМ-4000/35 У1 | 35/10 | 4 | 1974 | Темрюкский
|  |  |  | 35 | 4 |  |  | 4 |  | 4 | Т-2 | ТМН-4000/35У1 | 35/10 | 4 | 1991 | Темрюкский
381 | ПАО "Кубаньэнерго" | Славянские электрические сети | ПС 35/10 кВ Бараниковская | 35 | 2.5 | 8 | 0.030337 | -5.5303 |  | -5.5303 | Т-1 | ТМ-2500/35У1 | 35/10 | 2.5 | 1970 | Славянский
|  |  |  | 35 | 4 |  |  | 4 |  | 4 | Т-2 | ТМ-4000/35У1 | 35/10 | 4 | 1968 | Славянский
382 | ПАО "Кубаньэнерго" | Славянские электрические сети | ПС 35/10 кВ Фанагория | 35 | 4 | 11 | 0.39436 | -7.3944 |  | -7.3944 | Т-1 | ТМН-4000/35-73У1 | 35/10 | 4 | 1980 | Темрюкский
|  |  |  | 35 | 4 |  |  | 4 |  | 4 | Т-2 | ТМ-4000/35 | 35/10 | 4 | 1967 | Темрюкский
383 | ПАО "Кубаньэнерго" | Славянские электрические сети | ПС 35/10 кВ Анастасиевская-1 | 35 | 4 | 7 | 0.01573 | -3.0157 |  | -3.0157 | Т-1 | ТМ-4000/35У1 | 35/10 | 4 | 1973 | Славянский
384 | ПАО "Кубаньэнерго" | Славянские электрические сети | ПС 35/10 кВ Марьянская | 35 | 10 | 19 | 0.69551 | -9.6955 |  | -9.6955 | Т-1 | ТДНС-10000/35/10 | 35/10 | 10 | 2006 | Красноармейский
|  |  |  | 35 | 6.3 |  |  | 6.3 |  | 6.3 | Т-2 | ТМН-6300/35/10 | 35/10 | 6.3 | 2008 | Красноармейский
385 | ПАО "Кубаньэнерго" | Славянские электрические сети | ПС 35/10 кВ Первомайская | 35 | 4 |  | 0.048876 | 3.9511 |  | 3.9511 | Т-1 | ТМ-4000/35У1 | 35/10 | 4 | 1973 | Красноармейский
386 | ПАО "Кубаньэнерго" | Славянские электрические сети | ПС 35/10/6 кВ НС-12 | 35 | 4 | 9 | 0.21798 | -5.218 |  | -5.218 | Т-1 | ТМ-4000/35У1 | 35/6 | 4 | 1979 | Славянский
|  |  |  | 35 | 4 |  |  | 4 |  | 4 | Т-2 | ТМ-4000/35У1 | 35/10 | 4 | 1980 | Славянский
387 | ПАО "Кубаньэнерго" | Славянские электрические сети | ПС 35/10/6 кВ Голубая Нива | 35 | 4 | 15 | 0.024719 | -11.0247 |  | -11.0247 | Т-1 | ТМ-4000/35У1 | 35/10 | 4 | 1973 | Славянский
|  |  |  | 35 | 6.3 |  |  | 6.3 |  | 6.3 | Т-2 | ТМ-6300/35/6 | 35/6 | 6.3 | 1979 | Славянский
388 | ПАО "Кубаньэнерго" | Славянские электрические сети | ПС 35/10/6 кВ НС-5 КУОС | 35 | 4 | 10 |  | -6 |  | -6 | Т-1 | ТМ-4000/35У1 | 35/6 | 4 | 1981 | Красноармейский
389 | ПАО "Кубаньэнерго" | Славянские электрические сети | ПС 35/10 кВ Черный Ерик | 35 | 2.5 | 2 |  | 0.5 |  | 0.5 | Т-1 | ТМ-2500/35У1 | 35/10 | 2.5 | 1979 | Славянский
390 | ПАО "Кубаньэнерго" | Славянские электрические сети | ПС 35/10 кВ Мирная | 35 | 4 | 6 | 0.03764 | -2.0376 |  | -2.0376 | Т-1 | ТМН-4000/35У1 | 35/10 | 4 | 1985 | Темрюкский
391 | ПАО "Кубаньэнерго" | Славянские электрические сети | ПС 35/10 кВ Голубицкая | 35 | 10 | 16 | 0.48539 | -6.4854 |  | -6.4854 | Т-1 | ТДНС-10000/35ВМУ1 | 35/10 | 10 | 2008 | Темрюкский
|  |  |  | 35 | 6.3 |  |  | 6.3 |  | 6.3 | Т-2 | ТМН-6300/35/10 | 35/10 | 6.3 | 2016 | Темрюкский
392 | ПАО "Кубаньэнерго" | Славянские электрические сети | ПС 35/6 кВ Восточный водозабор | 35 | 4 | 7 |  | -3 |  | -3 | Т-1 | ТМН-4000/35-80У1 | 35/6 | 4 | 1986 | Темрюкский
|  |  |  | 35 | 4 |  |  | 4 |  | 4 | Т-2 | ТМН-4000/35-80У1 | 35/10 | 4 | 1986 | Темрюкский
393 | ПАО "Кубаньэнерго" | Славянские электрические сети | ПС 35/10 кВ Головной водозабор | 35 | 2.5 | 3 |  | -0.5 |  | -0.5 | Т-1 | ТМН-2500/35-80У1 | 35/10 | 2.5 | 1985 | Красноармейский
394 | ПАО "Кубаньэнерго" | Славянские электрические сети | ПС 35/6 кВ МЧОС-4 | 35 | 4 | 13 |  | -9 |  | -9 | Т-1 | ТМ-4000/35 | 35/6 | 4 | 1976 | Красноармейский
|  |  |  | 35 | 4 |  |  | 4 |  | 4 | Т-2 | ТМ-4000/35 | 35/6 | 4 | 1976 | Красноармейский
395 | ПАО "Кубаньэнерго" | Славянские электрические сети | ПС 35/6 кВ Слободка | 35 | 6.3 | 7 |  | -0.7 |  | -0.7 | Т-1 | ТМН-6300/35/6 | 35/6 | 6.3 | 1982 | Славянский
396 | ПАО "Кубаньэнерго" | Славянские электрические сети | ПС 35/10 кВ Деревянковская** |  |  |  |  | 0 |  | 0 | [5 empty] | Красноармейский
397 | ПАО "Кубаньэнерго" | Славянские электрические сети | ПС 35/10 кВ С.Н.Стеблиевская | 35 | 4 | 7 |  | -3 |  | -3 | Т-1 | ТМ-4000/35 | 35/10 | 4 | 1968 | Красноармейский
398 | ПАО "Кубаньэнерго" | Славянские электрические сети | ПС 35/10 кВ Ахтанизовская | 35 | 4 | 3 | 0.20112 | 0.79888 |  | 0.79888 | Т-1 | ТМ-4000/35-64У1 | 35/10 | 4 | 1977 | Темрюкский
399 | ПАО "Кубаньэнерго" | Славянские электрические сети | ПС 35/10 кВ Мичуринская | 35 | 4 | 11 | 0.066292 | -7.0663 |  | -7.0663 | Т-1 | ТМН-4000/35-73У1 | 35/10 | 4 | 1981 | Красноармейский
|  |  |  | 35 | 4 |  |  | 4 |  | 4 | Т-2 | ТМ-4000/35-64У1 | 35/10 | 4 | 1981 | Красноармейский
400 | ПАО "Кубаньэнерго" | Славянские электрические сети | ПС 35/10 кВ Черноерковская | 35 | 2.5 | 4 | 0.020225 | -1.5202 |  | -1.5202 | Т-1 | ТМН-2500/35У1 | 35/10 | 2.5 | 1987 | Славянский
401 | ПАО "Кубаньэнерго" | Славянские электрические сети | ПС 35/10 кВ Анастасиевская-2 | 35 | 2.5 | 8 | 0.005618 | -5.5056 |  | -5.5056 | Т-1 | ТМН-2500/35/10 | 35/10 | 2.5 | 1984 | Славянский
402 | ПАО "Кубаньэнерго" | Славянские электрические сети | ПС 35/10 кВ Зеленская | 35 | 1.6 | 3 | 0.0078652 | -1.4079 |  | -1.4079 | Т-1 | ТМ-1600/35У1 | 35/10 | 1.6 | 1978 | Красноармейский
403 | ПАО "Кубаньэнерго" | Славянские электрические сети | ПС 35/10 кВ Черноерковская передвижка | 35 | 1.6 | 2 |  | -0.4 |  | -0.4 | Т-1 | ТМ-1600/35У1 | 35/10 | 1.6 | 1966 | Славянский
404 | ПАО "Кубаньэнерго" | Славянские электрические сети | ПС 35/6 кВ МЧОС-1А | 35 | 1.6 | 7 |  | -5.4 |  | -5.4 | Т-1 | ТМ-1600/35У1 | 35/6 | 1.6 | 1977 | Красноармейский
405 | ПАО "Кубаньэнерго" | Славянские электрические сети | ПС 35/10 кВ Рисовая | 35 | 1.8 | 3 | 0.005618 | -1.2056 |  | -1.2056 | Т-1 | ТАМ-1800/35 | 35/10 | 1.8 | 1967 | Славянский
406 | ПАО "Кубаньэнерго" | Славянские электрические сети | ПС 35/10 кВ НИ-11 | 35 | 1.6 | 4 |  | -2.4 |  | -2.4 | Т-1 | ТМ-1600/35У1 | 35/10 | 1.6 | 1981 | Красноармейский
407 | ПАО "Кубаньэнерго" | Славянские электрические сети | ПС 35/10 кВ Заветная** |  |  |  |  | 0 |  | 0 | [5 empty] | Красноармейский
408 | ПАО "Кубаньэнерго" | Славянские электрические сети | ПС 35/0,4 кВ МЧОС-1 | 35 | 1 | 2 |  | -1 |  | -1 | Т-1 | ТМ-1000/35 | 35/0,4 | 1 | 1975 | Красноармейский
409 | ПАО "Кубаньэнерго" | Славянские электрические сети | ПС 35/0,4 кВ МЧОС-2 | 35 | 0.56 | 2 |  | -1.44 |  | -1.44 | Т-1 | ТМ-560/35 | 35/0,4 | 0.56 | 1969 | Красноармейский
410 | ПАО "Кубаньэнерго" | Славянские электрические сети | ПС 35/0,4 кВ Кирпичный завод | 35 | 0.56 | 1 |  | -0.44 |  | -0.44 | Т-1 | ТМ-560/35 | 35/0,4 | 0.56 | 1969 | Красноармейский
411 | ПАО "Кубаньэнерго" | Славянские электрические сети | ПС 35/0,4 кВ НС-4 ПАОС | 35 | 0.63 | 6 |  | -5.37 |  | -5.37 | Т-1 | ТМ-630/35 | 35/0,4 | 0.63 | 1969 | Славянский
|  |  |  | 35 | 1 |  |  | 1 |  | 1 | Т-2 | ТМ-1000/35 | 35/0,4 | 1 | 1969 | Славянский
412 | ПАО "Кубаньэнерго" | Славянские электрические сети | ПС 35/0,4 кВ НС-2 ПАОС | 35 | 1 | 3 |  | -2 |  | -2 | Т-1 | ТМ-1000/35 | 35/0,4 | 1 | 1970 | Славянский
413 | ПАО "Кубаньэнерго" | Славянские электрические сети | ПС 35/0,4 кВ НС6 ПАОС | 35 | 1 | 2 |  | -1 |  | -1 | Т-1 | ТМ-1000/35 | 35/0,4 | 1 | 1967 | Славянский
414 | ПАО "Кубаньэнерго" | Славянские электрические сети | ПС 35/0,4 кВ НС-1 ПАОС | 35 | 1 | 3 |  | -2 |  | -2 | Т-1 | ТМ-1000/35 | 35/0,4 | 1 | 1969 | Славянский
415 | ПАО "Кубаньэнерго" | Славянские электрические сети | ПС 35/0,4 кВ НС-5 ПАОС | 35 | 1 | 5 |  | -4 |  | -4 | Т-1 | ТМ-1000/35 | 35/0,4 | 1 | 1970 | Славянский
|  |  |  | 35 | 1 |  |  | 1 |  | 1 | Т-2 | ТМ-1000/35 | 35/0,4 | 1 | 1970 | Славянский
416 | ПАО "Кубаньэнерго" | Славянские электрические сети | ПС 35/0,4 кВ НС-3 ПАОС | 35 | 0.32 | 3 |  | -2.68 |  | -2.68 | Т-1 | ТМ-320/35 | 35/0,4 | 0.32 | 1970 | Славянский
417 | ПАО "Кубаньэнерго" | Славянские электрические сети | ПС 220/110/35/10 кВ Порт | 220 | 200 | 120 |  | 80 |  | 80 | АТ-1 | АТДЦТН-200000/220/110-ВМ У1 | 220/110/10 | 200 | 2017 | Темрюкский
|  |  |  | 220 | 200 |  |  | 200 |  | 200 | АТ-2 | АТДЦТН-200000/220/110-ВМ У1 | 220/110/10 | 200 | 2017 | Темрюкский
|  |  |  | 220 | 16 |  |  | 16 |  | 16 | Т-1 | ТДТН-16000/110-ВМ У1 | 110/35/10 | 16 | 2017 | Темрюкский
|  |  |  | 220 | 16 |  |  | 16 |  | 16 | Т-2 | ТДТН-16000/110-ВМ У1 | 110/35/10 | 16 | 2017 | Темрюкский
418 | ПАО "Кубаньэнерго" | Сочинские электрические сети | ПС 110/10 кВ Головинка | 110 | 6.3 | 21 | 0.067416 | -14.7674 |  | -14.7674 | Т-1 | ТМН-6300/110/11 | 110/10 | 6.3 | 1977 | Лазаревский
|  |  |  | 110 | 6.3 |  |  | 6.3 |  | 6.3 | Т-2 | ТМН-6300/110/11-80 У1 | 110/10 | 6.3 | 1982 | Лазаревский
419 | ПАО "Кубаньэнерго" | Сочинские электрические сети | ПС 110/10 кВ Нор-Луйс | 110 | 10 | 17 | 0.013483 | -7.0135 |  | -7.0135 | Т-1 | ТДН-10000/110/11-70 У1 | 110/10 | 10 | 1980 | Дагомыский
420 | ПАО "Кубаньэнерго" | Сочинские электрические сети | ПС 110/6 кВ Туапсе | 110 | 16 | 42 |  | -26 | 9 | -17 | Т-1 | ТДН-16000/110/6.6-66 | 110/6 | 16 | 1974 | Туапсинский
|  |  |  | 110 | 16 |  |  | 16 | 9 | 25 | Т-2 | ТДН-16000/110/6.6-66 | 110/6 | 16 | 1974 | Туапсинский
|  |  |  | 110 |  |  |  | 0 | 25 | 25 | Т-3 | - | - | - | - | -
421 | ПАО "Кубаньэнерго" | Сочинские электрические сети | ПС 110/10 кВ Джубга | 110 | 10 | 31 | 0.31573 | -21.3157 |  | -21.3157 | Т-1 | ТДН-10000/110/11-70 У1 | 110/10 | 10 | 1973 | Туапсинский
|  |  |  | 110 | 10 |  |  | 10 |  | 10 | Т-2 | ТДН-10000/110/11-70 У1 | 110/10 | 10 | 1950 | Туапсинский
422 | ПАО "Кубаньэнерго" | Сочинские электрические сети | ПС 110/10 кВ Новомихайловская | 110 | 10 | 23 | 0.37528 | -13.3753 |  | -13.3753 | Т-1 | ТДН-10000/110/11-70У1 | 110/10 | 10 | 1991 | Туапсинский
|  |  |  | 110 | 10 |  |  | 10 |  | 10 | Т-2 | ТДН-10000/110/11-70 У1 | 110/10 | 10 | 1967 | Туапсинский
423 | ПАО "Кубаньэнерго" | Сочинские электрические сети | ПС 110/10 кВ Небуг | 110 | 25 | 55 | 0.75281 | -30.7528 |  | -30.7528 | Т-1 | ТДН-25000/110/10 | 110/10 | 25 | 2008 | Туапсинский
|  |  |  | 110 | 25 |  |  | 25 |  | 25 | Т-2 | ТДН-25000/110/10 | 110/10 | 25 | 2008 | Туапсинский
424 | ПАО "Кубаньэнерго" | Сочинские электрические сети | ПС 110/6 кВ Водозабор | 110 | 3.2 | 14 | 0.0078652 | -10.8079 |  | -10.8079 | Т-1 | ТАМГ-3200/110/6.6 | 110/6 | 3.2 | 1967 | Туапсинский
|  |  |  | 110 | 6.3 |  |  | 6.3 |  | 6.3 | Т-2 | ТМН-6300/110/6.6 | 110/6 | 6.3 | 1998 | Туапсинский
425 | ПАО "Кубаньэнерго" | Сочинские электрические сети | ПС 110/10 кВ Аше | 110 | 10 | 32 | 0.058427 | -22.0584 |  | -22.0584 | Т-1 | ТДН-10000/110/11-70 У1 | 110/10 | 10 | 1973 | Лазаревский
426 | ПАО "Кубаньэнерго" | Сочинские электрические сети | ПС 110/10/6 кВ Сочи | 110 | 40 | 170 | 0.14037 | -130.1404 |  | -130.1404 | Т-1 | ТДТН 40000/110/11/6.6 | 110/10/6 | 40 | 2007 | Сочинский
|  |  |  | 110 | 40 |  |  | 40 |  | 40 | Т-2 | ТДТН 40000/110/11/6.6 | 110/10/6 | 40 | 2007 | Сочинский
|  |  |  | 110 | 40 |  |  | 40 |  | 40 | Т-3 | ТДТН 40000/110/11/6.6 | 110/10/6 | 40 | 2007 | Сочинский
427 | ПАО "Кубаньэнерго" | Сочинские электрические сети | ПС 110/6 кВ Пасечная | 110 | 16 | 43 | 0.15955 | -27.1596 | 24 | -3.1596 | Т-1 | ТДН-16000/110-66 | 110/6 | 16 | 1972 | Сочинский
|  |  |  | 110 | 16 |  |  | 16 | 24 | 40 | Т-2 | ТДН-16000/110-66 | 110/6 | 16 | 1972 | Сочинский
428 | ПАО "Кубаньэнерго" | Сочинские электрические сети | ПС 110/10 кВ Родниковая | 110 | 25 | 71 | 0.025843 | -46.0258 |  | -46.0258 | Т-1 | ТДТН-25000/110 | 110/10 | 25 | 2007 | Сочинский
|  |  |  | 110 | 25 |  |  | 25 |  | 25 | Т-2 | ТДТН-25000/110 | 110/10 | 25 | 2007 | Сочинский
429 | ПАО "Кубаньэнерго" | Сочинские электрические сети | ПС 110/10/6 кВ Верещагинская | 110 | 25 | 48 | 0.1127 | -23.1127 |  | -23.1127 | Т-1 | ТДТН-25000/110 | 110/10/6 | 25 | 2007 | Сочинский
|  |  |  | 110 | 25 |  |  | 25 |  | 25 | Т-2 | ТДТН-25000/110 | 110/10/6 | 25 | 2007 | Сочинский
430 | ПАО "Кубаньэнерго" | Сочинские электрические сети | ПС 110/10/6 кВ Хоста | 110 | 25 | 63 | 0.067416 | -38.0674 |  | -38.0674 | Т-1 | ТДТН-25000/110-У1 | 110/10/6 | 25 | 2007 | Хостинский
|  |  |  | 110 | 25 |  |  | 25 |  | 25 | Т-2 | ТДТН-25000/110-У1 | 110/10/6 | 25 | 2007 | Хостинский
431 | ПАО "Кубаньэнерго" | Сочинские электрические сети | ПС 110/35/10/6 кВ Мацеста | 110 | 25 | 88 | 0.85056 | -63.8506 |  | -63.8506 | Т-1 | ТДТН-25000/110-ВМУ1 | 110/10/6 | 25 | 2007 | Хостинский
|  |  |  | 110 | 25 |  |  | 25 |  | 25 | Т-2 | ТДТН-25000/110-ВМУ1 | 110/10/6 | 25 | 2007 | Хостинский
|  |  |  | 110 | 40 |  |  | 40 |  | 40 | Т-3 | ТРДН-40000/110 ВМУ 1 | 110/10 | 40 | 2012 | Хостинский
432 | ПАО "Кубаньэнерго" | Сочинские электрические сети | ПС 110/10 кВ Кудепста | 110 | 16 | 47 | 0.3102 | -31.3102 | 9 | -22.3102 | Т-1 | ТДН-16000/110-66* | 110/10 | *16 | 1993 | Хостинский
|  |  |  | 110 | 16 |  |  | 16 | 9 | 25 | Т-2 | ТДН-16000/110-66* | 110/10 | *16 | 1993 | Хостинский
433 | ПАО "Кубаньэнерго" | Сочинские электрические сети | ПС 110/10/6 кВ Адлер | 110 | 25 | 73 | 0.016854 | -48.0169 | 15 | -33.0169 | Т-1 | ТДТН-25000/110-66 | 110/10/6 | 25 | 1975 | Адлерский
|  |  |  | 110 | 25 |  |  | 25 | 15 | 40 | Т-2 | ТДТН-25000/110-67 У1 | 110/10/6 | 25 | 1979 | Адлерский
434 | ПАО "Кубаньэнерго" | Сочинские электрические сети | ПС 110/10 кВ Южная | 110 | 40 | 146 | 0.11685 | -106.1169 |  | -106.1169 | Т-1 | ТРДН-40000/110-ВМУ1 | 110/10 | 40 | 2007 | Адлерский
|  |  |  | 110 | 40 |  |  | 40 |  | 40 | Т-2 | ТРДН-40000/110-ВМУ1 | 110/10 | 40 | 2007 | Адлерский
435 | ПАО "Кубаньэнерго" | Сочинские электрические сети | ПС 110/10 кВ Каменка | 110 | 6.3 | 32 | 0.11798 | -25.818 |  | -25.818 | Т-1 | ТМТ-6300/110/35/10 | 110/10 | 6.3 | 1970 | Адлерский
|  |  |  | 110 | 6.3 |  |  | 6.3 |  | 6.3 | Т-2 | ТМ-6300/110 | 110/10 | 6.3 | 1968 | Адлерский
436 | ПАО "Кубаньэнерго" | Сочинские электрические сети | ПС 110/10 кВ Кепша | 110 | 6.3 | 17 |  | -10.7 |  | -10.7 | Т-1 | ТМН-6300/110 | 110/10 | 6.3 | 1987 | Краснополянский
437 | ПАО "Кубаньэнерго" | Сочинские электрические сети | ПС 110/10 кВ Альпийская | 110 | 25 | 89.5 | 0.25281 | -64.7528 |  | -64.7528 | Т-1 | ТДТН-25000/110У1 | 110/10 | 25 | 2007 | Сочинский
|  |  |  | 110 | 25 |  |  | 25 |  | 25 | Т-2 | ТДТН-25000/110У1 | 110/10 | 25 | 2007 | Сочинский
438 | ПАО "Кубаньэнерго" | Сочинские электрические сети | ПС 110/10 кВ Лоо | 110 | 10 | 59 | 0.34494 | -49.3449 |  | -49.3449 | Т-1 | ТДН-10000/110-70 У1 | 110/10 | 10 | 1983 | Дагомыский
|  |  |  | 110 | 10 |  |  | 10 |  | 10 | Т-2 | ТДН-10000/110-70 У1 | 110/10 | 10 | 1983 | Дагомыский
439 | ПАО "Кубаньэнерго" | Сочинские электрические сети | ПС 110/10 кВ Волконка | 110 | 16 | 86 | 0.24382 | -70.2438 |  | -70.2438 | Т-1 | ТДН-16000/110-79 У1 | 110/10 | 16 | 1980 | Лазаревский
|  |  |  | 110 | 25 |  |  | 25 |  | 25 | Т-2 | ТРДН-25000/110-ВМУ1 | 110/10 | 25 | 2007 | Лазаревский
440 | ПАО "Кубаньэнерго" | Сочинские электрические сети | ПС 110/10 кВ Лермонтово | 110 | 10 | 29 | 0.1427 | -19.1427 |  | -19.1427 | Т-1 | ТДН-10000/110-70 У1 | 110/10 | 10 | 1983 | Туапсинский
|  |  |  | 110 | 10 |  |  | 10 |  | 10 | Т-2 | ТДН-10000/110-70 У1 | 110/10 | 10 | 1983 | Туапсинский
441 | ПАО "Кубаньэнерго" | Сочинские электрические сети | ПС 110/10 кВ Ольгинка | 110 | 25 | 30 | 0.25281 | -5.2528 |  | -5.2528 | Т-1 | ТРДН-25000/110-ВУ1 | 110/10 | 25 | 2008 | Туапсинский
|  |  |  | 110 | 25 |  |  | 25 |  | 25 | Т-2 | ТРДН-25000/110-ВУ1 | 110/10 | 25 | 2008 | Туапсинский
442 | ПАО "Кубаньэнерго" | Сочинские электрические сети | ПС 110/10 кВ Вишневая | 110 | 40 | 71 | 2.1547 | -33.1547 |  | -33.1547 | Т-1 | ТРДН-40000/110-ВМУ1 | 110/10 | 40 | 2010 | Сочинский
|  |  |  | 110 | 40 |  |  | 40 |  | 40 | Т-2 | ТРДН-40000/110-ВМУ1 | 110/10 | 40 | 2010 | Сочинский
443 | ПАО "Кубаньэнерго" | Сочинские электрические сети | ПС 110/10 кВ Бытха | 110 | 40 | 33 | 0.05618 | 6.9438 |  | 6.9438 | Т-1 | ТРДН-40000/110-ВМУ1 | 110/10 | 40 | 2008 | Сочинский
|  |  |  | 110 | 40 |  |  | 40 |  | 40 | Т-2 | ТРДН-40000/110-ВМУ1 | 110/10 | 40 | 2008 | Сочинский
444 | ПАО "Кубаньэнерго" | Сочинские электрические сети | ПС 110/10/6 кВ Бочаров Ручей | 110 | 40 | 51 | 2.456 | -13.456 |  | -13.456 | Т-1 | ТДТН-40000/110/10/6 | 110/10/6 | 40 | 2012 | Сочинский
|  |  |  | 110 | 40 |  |  | 40 |  | 40 | Т-2 | ТДТН-40000/110/10/6 | 110/10/6 | 40 | 2012 | Сочинский
445 | ПАО "Кубаньэнерго" | Сочинские электрические сети | ПС 110/10/6 кВ Туапсе терминал | 110 | 40 | 3 |  | 37 |  | 37 | Т-1 | ТДТН-40000/110/10/6 | 110/10/6 | 40 | 2007 | Туапсинский
|  |  |  | 110 | 40 |  |  | 40 |  | 40 | Т-2 | ТДТН-40000/110/10/6 | 110/10/6 | 40 | 2007 | Туапсинский
446 | ПАО "Кубаньэнерго" | Сочинские электрические сети | ПС 110/10 кВ Лазурная | 110 | 10 | 7 |  | 3 |  | 3 | Т-1 | ТДН-10000/110/10 | 110/10 | 10 | 2017 | Туапсинский
|  |  |  | 110 | 10 |  |  | 10 |  | 10 | Т-2 | ТДН-10000/110/10 | 110/10 | 10 | 2017 | Туапсинский
447 | ПАО "Кубаньэнерго" | Тимашевские электрические сети | ПС 110/35/10 кВ Переясловская | 110 | 16 | 19 | 0.019101 | -3.0191 |  | -3.0191 | Т-1 | ТДТН-16000/110-80У1 | 110/35/10 | 16 | 1986 | Брюховецкий
448 | ПАО "Кубаньэнерго" | Тимашевские электрические сети | ПС 110/10 кВ Новоджерелиевская | 110 | 6.3 | 7 | 0.047191 | -0.74719 |  | -0.74719 | Т-1 | ТМ-6300/110 | 110/10 | 6.3 | 1974 | Брюховецкий
449 | ПАО "Кубаньэнерго" | Тимашевские электрические сети | ПС 110/35/10 кВ Албаши | 110 | 16 | 18 |  | -2 |  | -2 | Т-1 | ТДТН-16000/110-80У1 | 110/35/10 | 16 | 1985 | Каневской
450 | ПАО "Кубаньэнерго" | Тимашевские электрические сети | ПС 110/35/10 кВ Газоаппарат | 110 | 16 | 23 | 0.033708 | -7.0337 |  | -7.0337 | Т-1 | ТДТН-16000/110У1 | 110/35/10 | 16 | 1994 | Каневской
|  |  |  | 110 | 16 |  |  | 16 |  | 16 | Т-2 | ТДТН-16000/110У1 | 110/35/10 | 16 | 1993 | Каневской
451 | ПАО "Кубаньэнерго" | Тимашевские электрические сети | ПС 110/35/10 кВ Коммунар | 110 | 10 | 11 |  | -1 |  | -1 | Т-1 | ТДТН-10000/110 | 110/35/10 | 10 | 1983 | Каневской
452 | ПАО "Кубаньэнерго" | Тимашевские электрические сети | ПС 110/35/10 кВ Челбасская | 110 | 16 | 26 |  | -10 |  | -10 | Т-1 | ТДТН-16000/110 | 110/35/10 | 16 | 1975 | Каневской
|  |  |  | 110 | 16 |  |  | 16 |  | 16 | Т-2 | ТДТН-16000/110-76У1 | 110/35/10 | 16 | 1979 | Каневской
453 | ПАО "Кубаньэнерго" | Тимашевские электрические сети | ПС 110/35/27,5/10 кВ Калининская | 110 | 16 | 47 |  | -31 |  | -31 | Т-1 | ТДТН-16000/110-80У1 | 110/35/10 | 16 | 1984 | Калининский
|  |  |  | 110 | 25 |  |  | 25 |  | 25 | Т-2 | ТДТНЖ-25000/110/27-81У1 | 110/27,5/10 | 25 | 1985 | Калининский
|  |  |  | 110 | 25 |  |  | 25 |  | 25 | Т-3 | ТДТНЖ-25000/110/27,5/10 | 110/25,7/10 | 25 | 1985 | Калининский
454 | ПАО "Кубаньэнерго" | Тимашевские электрические сети | ПС 110/35/10 кВ Лебеди | 110 | 10 | 32 |  | -22 |  | -22 | Т-1 | ТДТН-10000/110 | 110/35/10 | 10 | 1966 | Калининский
|  |  |  | 110 | 10 |  |  | 10 |  | 10 | Т-2 | ТДТН-10000/110 | 110/35/10 | 10 | 1966 | Калининский
455 | ПАО "Кубаньэнерго" | Тимашевские электрические сети | ПС 110/10 кВ Новониколаевская | 110 | 2.5 | 7 |  | -4.5 |  | -4.5 | Т-1 | ТАМГ-2500/110 | 110/10 | 2.5 | 1961 | Калининский
|  |  |  | 110 | 2.5 |  |  | 2.5 |  | 2.5 | Т-2 | ТМН-2500/110-80У1 | 110/10 | 2.5 | 1981 | Калининский
456 | ПАО "Кубаньэнерго" | Тимашевские электрические сети | ПС 110/10 кВ Гривенская | 110 | 2.5 | 6 | 0.016854 | -3.5169 |  | -3.5169 | Т-1 | ТМН-2500/110 | 110/10 | 2.5 | 1969 | Калининский
457 | ПАО "Кубаньэнерго" | Тимашевские электрические сети | ПС 110/10 кВ Гречаная Балка | 110 | 2.5 | 3 | 0.013483 | -0.51348 |  | -0.51348 | Т-1 | ТАМГ-2500/110 | 110/10 | 2.5 | 1968 | Калининский
458 | ПАО "Кубаньэнерго" | Тимашевские электрические сети | ПС 110/35/10 кВ Бойко-Понура | 110 | 10 | 13 | 0.013483 | -3.0135 |  | -3.0135 | Т-1 | ТДТН-10000/110 | 110/35/10 | 10 | 1974 | Калининский
459 | ПАО "Кубаньэнерго" | Тимашевские электрические сети | ПС 110/35/10 кВ Ольгинская | 110 | 10 | 26 | 0.040449 | -16.0404 |  | -16.0404 | Т-1 | ТДТН-10000/110 | 110/35/10 | 10 | 1958 | Приморско-Ахтарский
|  |  |  | 110 | 10 |  |  | 10 |  | 10 | Т-2 | ТДТГ-10000/110/35/10 | 110/35/10 | 10 | 1966 | Приморско-Ахтарский
460 | ПАО "Кубаньэнерго" | Тимашевские электрические сети | ПС 110/35/10 кВ Приморско-Ахтарская | 110 | 16 | 37 |  | -21 |  | -21 | Т-1 | ТДН-16000/110-76У1 | 110/35/10 | 16 | 1978 | Приморско-Ахтарский
|  |  |  | 110 | 16 |  |  | 16 |  | 16 | Т-2 | ТДТН-16000/110 | 110/35/10 | 16 | 1975 | Приморско-Ахтарский
461 | ПАО "Кубаньэнерго" | Тимашевские электрические сети | ПС 110/35/10 кВ Новонекрасовская | 110 | 16 | 17 |  | -1 |  | -1 | Т-1 | ТДТН-16000/110-76У1 | 110/35/10 | 16 | 1976 | Приморско-Ахтарский
462 | ПАО "Кубаньэнерго" | Тимашевские электрические сети | ПС 110/10 кВ АПК Кубань | 110 | 25 | 47 |  | -22 |  | -22 | Т-1 | ТРДН-25000/110-У1 | 110/10 | 25 | 1987 | Тимашевский
|  |  |  | 110 | 25 |  |  | 25 |  | 25 | Т-2 | ТРДН-25000/110-У1 | 110/10 | 25 | 1987 | Тимашевский
463 | ПАО "Кубаньэнерго" | Тимашевские электрические сети | ПС 110/35/10 кВ Тимашевская | 110 | 15 | 27 |  | -12 |  | -12 | Т-1 | ТДТНГ-15000/110 | 110/35/10 | 15 | 1969 | Тимашевский
|  |  |  | 110 | 16 |  |  | 16 |  | 16 | Т-2 | ТДТН-16000/110 | 110/35/10 | 16 | 1973 | Тимашевский
464 | ПАО "Кубаньэнерго" | Тимашевские электрические сети | ПС 110/10 кВ Роговская | 110 | 10 | 14 | 0.014607 | -4.0146 |  | -4.0146 | Т-1 | ТДН-10000/110-70У1 | 110/10 | 10 | 1983 | Тимашевский
465 | ПАО "Кубаньэнерго" | Тимашевские электрические сети | ПС 110/35/10 кВ Свинокомплекс | 110 | 16 | 43 |  | -27 |  | -27 | Т-1 | ТДТН-16000/110 | 110/35/10 | 16 | 1974 | Тимашевский
|  |  |  | 110 | 16 |  |  | 16 |  | 16 | Т-2 | ТДТН-16000/110 | 110/35/10 | 16 | 1974 | Тимашевский
466 | ПАО "Кубаньэнерго" | Тимашевские электрические сети | ПС 110/35/10 Медведовская | 110 | 16 | 10 |  | 6 |  | 6 | Т-1 | ТДТН-16000/110-76У1 | 110/35/10 | 16 | 1980 | Тимашевский
467 | ПАО "Кубаньэнерго" | Тимашевские электрические сети | ПС 35/10 кВ Батуринская | 35 | 4 | 13 | 0.016854 | -9.0169 |  | -9.0169 | Т-1 | ТМ-4000/35 | 35/10 | 4 | 1977 | Брюховецкий
468 | ПАО "Кубаньэнерго" | Тимашевские электрические сети | ПС 35/10 кВ Большой Бейсуг | 35 | 2.5 | 11 |  | -8.5 |  | -8.5 | Т-1 | ТМ-2500/35-64У1 | 35/10 | 2.5 | 1975 | Брюховецкий
469 | ПАО "Кубаньэнерго" | Тимашевские электрические сети | ПС 35/10 кВ Гарбуз Балка | 35 | 4 | 8 | 0.011236 | -4.0112 |  | -4.0112 | Т-1 | ТМ-4000/35-64У1 | 35/10 | 4 | 1977 | Брюховецкий
470 | ПАО "Кубаньэнерго" | Тимашевские электрические сети | ПС 35/10 кВ Заветы Ильича | 35 | 4 | 13 | 0.016854 | -9.0169 |  | -9.0169 | Т-1 | ТМ-4000/35 | 35/10 | 4 | 1974 | Брюховецкий
|  |  |  | 35 | 4 |  |  | 4 |  | 4 | Т-2 | ТМН-4000/35-86У1 | 35/10 | 4 | 1974 | Брюховецкий
471 | ПАО "Кубаньэнерго" | Тимашевские электрические сети | ПС 35/10 кВ Лебяжий Остров | 35 | 2.5 | 9 |  | -6.5 |  | -6.5 | Т-1 | ТМ-2500/35-64У1 | 35/10 | 2.5 | 1976 | Брюховецкий
472 | ПАО "Кубаньэнерго" | Тимашевские электрические сети | ПС 35/10 кВ Новое Село | 35 | 2.5 | 4 |  | -1.5 |  | -1.5 | Т-1 | ТМ-2500/35 | 35/10 | 2.5 | 1974 | Брюховецкий
473 | ПАО "Кубаньэнерго" | Тимашевские электрические сети | ПС 35/10 кВ Каневской откормсовхоз | 35 | 2.5 | 9 |  | -6.5 |  | -6.5 | Т-1 | ТМ-2500/35А | 35/10 | 2.5 | 1982 | Каневской
|  |  |  | 35 | 2.5 |  |  | 2.5 |  | 2.5 | Т-2 | ТМН-2500/35 У1 | 35/10 | 2.5 | 1987 | Каневской
474 | ПАО "Кубаньэнерго" | Тимашевские электрические сети | ПС 35/10 кВ Свободная | 35 | 2.5 | 8 | 0.2809 | -5.7809 |  | -5.7809 | Т-1 | ТМ-2500/35А | 35/10 | 2.5 | 1970 | Брюховецкий
475 | ПАО "Кубаньэнерго" | Тимашевские электрические сети | ПС 35/10 кВ Переясловская | 35 | 4 | 6 | 0.024719 | -2.0247 |  | -2.0247 | Т-1 | ТМ-4000/35-64У1 | 35/10 | 4 | 1970 | Брюховецкий
476 | ПАО "Кубаньэнерго" | Тимашевские электрические сети | ПС 35/10 кВ Чепигинская | 35 | 2.5 | 3 |  | -0.5 |  | -0.5 | Т-1 | ТМ-2500/35-64У1 | 35/10 | 2.5 | 1970 | Брюховецкий
477 | ПАО "Кубаньэнерго" | Тимашевские электрические сети | ПС 35/10 кВ Водозабор | 35 | 6.3 | 18 | 0.030899 | -11.7309 |  | -11.7309 | Т-1 | ТМН-6300/35 | 35/10 | 6.3 | 1977 | Каневской
|  |  |  | 35 | 4 |  |  | 4 |  | 4 | Т-2 | ТМН-4000/35-73У1 | 35/10 | 4 | 1975 | Каневской
478 | ПАО "Кубаньэнерго" | Тимашевские электрические сети | ПС 35/10 кВ Калинина | 35 | 4 | 14 |  | -10 |  | -10 | Т-1 | ТМ-4000/35 | 35/10 | 4 | 1975 | Каневской
|  |  |  | 35 | 4 |  |  | 4 |  | 4 | Т-2 | ТМН-4000/35-У1 | 35/10 | 4 | 1987 | Каневской
479 | ПАО "Кубаньэнерго" | Тимашевские электрические сети | ПС 35/10 кВ Каневская | 35 | 6.3 | 17 | 0.070225 | -10.7702 |  | -10.7702 | Т-1 | ТМ-6300/35/10 | 35/10 | 6.3 | 1969 | Каневской
|  |  |  | 35 | 10 |  |  | 10 |  | 10 | Т-2 | ТДНС-10000/35/10 | 35/10 | 10 | 2017 | Каневской
480 | ПАО "Кубаньэнерго" | Тимашевские электрические сети | ПС 35/10 кВ Кирова | 35 | 4 | 7 |  | -3 |  | -3 | Т-1 | ТМ-4000/35 | 35/10 | 4 | 1974 | Каневской
481 | ПАО "Кубаньэнерго" | Тимашевские электрические сети | ПС 35/10 кВ Красногвардеец | 35 | 2.5 | 6 |  | -3.5 |  | -3.5 | Т-1 | ТМ-2500/35 | 35/10 | 2.5 | 1970 | Каневской
482 | ПАО "Кубаньэнерго" | Тимашевские электрические сети | ПС 35/10 кВ Кубанская Степь | 35 | 2.5 | 3 |  | -0.5 |  | -0.5 | Т-1 | ТМ-2500/35 | 35/10 | 2.5 | 1974 | Каневской
483 | ПАО "Кубаньэнерго" | Тимашевские электрические сети | ПС 35/10 кВ Кубань | 35 | 4 | 7 |  | -3 |  | -3 | Т-1 | ТМ-4000/35 | 35/10 | 4 | 1976 | Каневской
484 | ПАО "Кубаньэнерго" | Тимашевские электрические сети | ПС 35/10 кВ Новодеревянковская | 35 | 4 | 5 | 0.085393 | -1.0854 |  | -1.0854 | Т-1 | ТМН-4000/35-75У1 | 35/10 | 4 | 1968 | Каневской
485 | ПАО "Кубаньэнерго" | Тимашевские электрические сети | ПС 35/10 кВ Ново-Минская | 35 | 6.3 | 10 |  | -3.7 |  | -3.7 | Т-1 | ТМ-6300/35/10 | 35/10 | 6.3 | 1977 | Каневской
486 | ПАО "Кубаньэнерго" | Тимашевские электрические сети | ПС 35/10 кВ Откормбаза | 35 | 2.5 | 3 |  | -0.5 |  | -0.5 | Т-1 | ТМ-2500/35-64У1 | 35/10 | 2.5 | 1979 | Каневской
487 | ПАО "Кубаньэнерго" | Тимашевские электрические сети | ПС 35/10 кВ Раздольная | 35 | 2.5 | 5 |  | -2.5 |  | -2.5 | Т-1 | ТМ-2500/35 | 35/10 | 2.5 | 1978 | Каневской
488 | ПАО "Кубаньэнерго" | Тимашевские электрические сети | ПС 35/10 кВ Сухие Челбасы | 35 | 4 | 7 |  | -3 |  | -3 | Т-1 | ТМ-4000/35-73У1 | 35/10 | 4 | 1979 | Каневской
489 | ПАО "Кубаньэнерго" | Тимашевские электрические сети | ПС 35/10 кВ Труд | 35 | 4 | 6 |  | -2 |  | -2 | Т-1 | ТМН-4000/35 | 35/10 | 4 | 1985 | Каневской
490 | ПАО "Кубаньэнерго" | Тимашевские электрические сети | ПС 35/10 кВ Привольная | 35 | 4 | 4 | 0.02809 | -0.02809 |  | -0.02809 | Т-1 | ТМН-4000/35 | 35/10 | 4 | 1982 | Каневской
491 | ПАО "Кубаньэнерго" | Тимашевские электрические сети | ПС 35/10 кВ Придорожная | 35 | 2.5 | 4 | 0.0078652 | -1.5079 |  | -1.5079 | Т-1 | ТМ-2500/35 | 35/10 | 2.5 | 1975 | Каневской
492 | ПАО "Кубаньэнерго" | Тимашевские электрические сети | ПС 35/10 кВ Победа | 35 | 4 | 7 |  | -3 |  | -3 | Т-1 | ТМН-4000/35-75У1 | 35/10 | 4 | 1972 | Каневской
493 | ПАО "Кубаньэнерго" | Тимашевские электрические сети | ПС 35/10 кВ Спортивная | 35 | 4 | 6 |  | -2 |  | -2 | Т-1 | ТМН-4000/35-73У1 | 35/10 | 4 | 1982 | Каневской
494 | ПАО "Кубаньэнерго" | Тимашевские электрические сети | ПС 35/10 кВ Шеченко | 35 | 1.6 | 4 |  | -2.4 |  | -2.4 | Т-1 | ТМ-1600/35 | 35/10 | 1.6 | 1972 | Каневской
495 | ПАО "Кубаньэнерго" | Тимашевские электрические сети | ПС 35/10 кВ Челбасская | 35 | 1.8 | 6 |  | -4.2 |  | -4.2 | Т-1 | ТМ-1800/35 | 35/10 | 1.8 | 1963 | Каневской
|  |  |  | 35 | 2.5 |  |  | 2.5 |  | 2.5 | Т-2 | ТМ-2500/35 | 35/10 | 2.5 | 1981 | Каневской
496 | ПАО "Кубаньэнерго" | Тимашевские электрические сети | ПС 35/10 кВ НС-2 | 35 | 2.5 | 9 |  | -6.5 |  | -6.5 | Т-1 | ТМ-2500/35/64-У1 | 35/10 | 2.5 | 1981 | Калининский
|  |  |  | 35 | 2.5 |  |  | 2.5 |  | 2.5 | Т-2 | ТМ-2500/35 | 35/10 | 2.5 | 1974 | Калининский
497 | ПАО "Кубаньэнерго" | Тимашевские электрические сети | ПС 35/6 кВ НС-7 | 35 | 4 | 21 |  | -17 |  | -17 | Т-1 | ТМ-4000/35/64-У1 | 35/6 | 4 | 1979 | Калининский
|  |  |  | 35 | 4 |  |  | 4 |  | 4 | Т-2 | ТМН-4000/35н-73-У1 | 35/6 | 4 | 1984 | Калининский
498 | ПАО "Кубаньэнерго" | Тимашевские электрические сети | ПС 35/10 кВ НС-10 | 35 | 4 | 34 |  | -30 |  | -30 | Т-1 | ТМН-4000/35-80-У1 | 35/10 | 4 | 1986 | Калининский
|  |  |  | 35 | 4 |  |  | 4 |  | 4 | Т-2 | ТМН-4000/35-80-У1 | 35/10 | 4 | 1986 | Калининский
|  |  |  | 35 | 4 |  |  | 4 |  | 4 | Т-3 | ТМН-4000/35-80-У1 | 35/10 | 4 | 1986 | Калининский
499 | ПАО "Кубаньэнерго" | Тимашевские электрические сети | ПС 35/10 кВ Старовеличковская | 35 | 6.3 | 8 | 0.019101 | -1.7191 |  | -1.7191 | Т-1 | ТМ-6300/35/10 | 35/10 | 6.3 | 1997 | Калининский
500 | ПАО "Кубаньэнерго" | Тимашевские электрические сети | ПС 35/10 кВ Калининская | 35 | 4 | 13 | 0.069663 | -9.0697 |  | -9.0697 | Т-1 | ТМ-4000/35-64У1 | 35/10 | 4 | 1979 | Калининский
|  |  |  | 35 | 4 |  |  | 4 |  | 4 | Т-2 | ТМ-4000/35-64У1 | 35/10 | 4 | 1979 | Калининский
501 | ПАО "Кубаньэнерго" | Тимашевские электрические сети | ПС 35/10/6 кВ Луговая (АГОС-2) | 35 | 2.5 | 3 |  | -0.5 |  | -0.5 | Т-2 | ТМН-2500/35-73У1 | 35/10 | 2.5 | 1984 | Калининский
502 | ПАО "Кубаньэнерго" | Тимашевские электрические сети | ПС 35/10 кВ Андреевская | 35 | 1.6 | 3 |  | -1.4 |  | -1.4 | Т-1 | ТМ-1600/35 | 35/10 | 1.6 | 1975 | Калининский
503 | ПАО "Кубаньэнерго" | Тимашевские электрические сети | ПС 35/10 кВ Джумайловская | 35 | 2.5 | 8 | 0.005618 | -5.5056 |  | -5.5056 | Т-1 | ТМН-2500/35-73У1 | 35/10 | 2.5 | 1983 | Калининский
504 | ПАО "Кубаньэнерго" | Тимашевские электрические сети | ПС 35/10 кВ Гришковская | 35 | 2.5 | 5 |  | -2.5 |  | -2.5 | Т-1 | ТМ-2500/35 | 35/10 | 2.5 | 1975 | Калининский
505 | ПАО "Кубаньэнерго" | Тимашевские электрические сети | ПС 35/6 кВ Советская Кубань | 35 | 1.6 | 4 |  | -2.4 |  | -2.4 | Т-1 | ТМН-1600/35-73У1 | 35/6 | 1.6 | 1989 | Калининский
506 | ПАО "Кубаньэнерго" | Тимашевские электрические сети | ПС 35/6 кВ АГОС-1** |  |  |  |  | 0 |  | 0 | [5 empty] | Приморско-Ахтарский
507 | ПАО "Кубаньэнерго" | Тимашевские электрические сети | ПС 35/10 кВ Бородинская | 35 | 2.5 | 5 | 0.050562 | -2.5506 |  | -2.5506 | Т-1 | ТМН-2500/35-75У1 | 35/10 | 2.5 | 1978 | Приморско-Ахтарский
508 | ПАО "Кубаньэнерго" | Тимашевские электрические сети | ПС 35/10 кВ Бриньковская | 35 | 4 | 12 | 0.010112 | -8.0101 |  | -8.0101 | Т-1 | ТМ-4000/35 | 35/10 | 4 | 1971 | Приморско-Ахтарский
|  |  |  | 35 | 4 |  |  | 4 |  | 4 | Т-2 | ТМ-4000/35 | 35/10 | 4 | 1972 | Приморско-Ахтарский
509 | ПАО "Кубаньэнерго" | Тимашевские электрические сети | ПС 35/10 кВ Возрождение | 35 | 2.5 | 3 | 0.016854 | -0.51685 |  | -0.51685 | Т-1 | ТМ-2500/35 | 35/10 | 2.5 | 1974 | Приморско-Ахтарский
510 | ПАО "Кубаньэнерго" | Тимашевские электрические сети | ПС 35/10 кВ Лиманная | 35 | 2.5 | 6 |  | -3.5 |  | -3.5 | Т-1 | ТМ-2500/35-64У1 | 35/10 | 2.5 | 1983 | Приморско-Ахтарский
511 | ПАО "Кубаньэнерго" | Тимашевские электрические сети | ПС 35/10 кВ Курчанская | 35 | 2.5 | 5 |  | -2.5 |  | -2.5 | Т-1 | ТМ-2500/35 | 35/10 | 2.5 | 1975 | Приморско-Ахтарский
512 | ПАО "Кубаньэнерго" | Тимашевские электрические сети | ПС 35/10 кВ Приазовская | 35 | 4 | 8 |  | -4 |  | -4 | Т-1 | ТМ-4000/35 | 35/10 | 4 | 1974 | Приморско-Ахтарский
513 | ПАО "Кубаньэнерго" | Тимашевские электрические сети | ПС 35/10 кВ Рыбзавод | 35 | 2.5 | 8 |  | -5.5 |  | -5.5 | Т-1 | ТМ-2500/35-64УС | 35/10 | 2.5 | 1978 | Приморско-Ахтарский
|  |  |  | 35 | 4 |  |  | 4 |  | 4 | Т-2 | ТМН-4000/35-У1 | 35/10 | 4 | 2007 | Приморско-Ахтарский
514 | ПАО "Кубаньэнерго" | Тимашевские электрические сети | ПС 35/10 кВ Садки | 35 | 2.5 | 6 | 0.073034 | -3.573 |  | -3.573 | Т-1 | ТМ-2500/35 | 35/10 | 2.5 | 1974 | Приморско-Ахтарский
515 | ПАО "Кубаньэнерго" | Тимашевские электрические сети | ПС 35/10 кВ Степная | 35 | 1.8 | 3 |  | -1.2 |  | -1.2 | Т-1 | ТАМ-1800/35 | 35/10 | 1.8 | 1962 | Приморско-Ахтарский
516 | ПАО "Кубаньэнерго" | Тимашевские электрические сети | ПС 35/10 кВ Красносельская | 35 | 4 | 6 | 0.013483 | -2.0135 |  | -2.0135 | Т-1 | ТМН-4000/35-73У1 | 35/10 | 4 | 1972 | Тимашевский
517 | ПАО "Кубаньэнерго" | Тимашевские электрические сети | ПС 35/10 кВ Пенькозавод | 35 | 4 | 10 |  | -6 |  | -6 | Т-1 | ТМ-4000/35 | 35/10 | 4 | 1974 | Тимашевский
|  |  |  | 35 | 2.5 |  |  | 2.5 |  | 2.5 | Т-2 | ТМ-2500/35 | 35/10 | 2.5 | 1974 | Тимашевский
518 | ПАО "Кубаньэнерго" | Тимашевские электрические сети | ПС 35/10 кВ Димитрова | 35 | 4 | 7 |  | -3 |  | -3 | Т-1 | ТМ-4000/35 | 35/10 | 4 | 1974 | Тимашевский
519 | ПАО "Кубаньэнерго" | Тимашевские электрические сети | ПС 35/10 кВ Красная | 35 | 4 | 9 |  | -5 |  | -5 | Т-1 | ТМН-4000/35-У1 | 35/10 | 4 | 1988 | Тимашевский
|  |  |  | 35 | 4 |  |  | 4 |  | 4 | Т-2 | ТМН-4000/35-У1 | 35/10 | 4 | 1988 | Тимашевский
520 | ПАО "Кубаньэнерго" | Тимашевские электрические сети | ПС 35/10 кВ Россия | 35 | 2.5 | 9 |  | -6.5 |  | -6.5 | Т-1 | ТМ-2500/35 | 35/10 | 2.5 | 1974 | Тимашевский
|  |  |  | 35 | 4 |  |  | 4 |  | 4 | Т-2 | ТМН-4000/35-73У1 | 35/10 | 4 | 1975 | Тимашевский
521 | ПАО "Кубаньэнерго" | Тимашевские электрические сети | ПС 35/10 кВ Медведовская | 35 | 4 | 13 |  | -9 |  | -9 | Т-1 | ТМ-4000/35 | 35/10 | 4 | 1967 | Тимашевский
|  |  |  | 35 | 4 |  |  | 4 |  | 4 | Т-2 | ТМН-4000/35-73 | 35/10 | 4 | 1972 | Тимашевский
522 | ПАО "Кубаньэнерго" | Тимашевские электрические сети | ПС 35/10 кВ 40 лет Октября | 35 | 4 | 3 | 0.016854 | 0.98315 |  | 0.98315 | Т-1 | ТМ-4000/35 У1 | 35/10 | 4 | 1988 | Тимашевский
523 | ПАО "Кубаньэнерго" | Тимашевские электрические сети | ПС 35/10 кВ Кубанец | 35 | 2.5 |  | 0.050562 | 2.4494 |  | 2.4494 | Т-1 | ТМ-2500/35 | 35/10 | 2.5 | 1974 | Тимашевский
524 | ПАО "Кубаньэнерго" | Тимашевские электрические сети | ПС 35/10 кВ Теплицы | 35 | 6.3 | 11 | 0.016854 | -4.7169 |  | -4.7169 | Т-1 | ТМН-6300/35/10 | 35/10 | 6.3 | 1973 | Тимашевский
|  |  |  | 35 | 4 |  |  | 4 |  | 4 | Т-2 | ТМ-4000/35 | 35/10 | 4 | 1978 | Тимашевский
525 | ПАО "Кубаньэнерго" | Тимашевские электрические сети | ПС 35/10 кВ Комбикормовый завод | 35 | 6.3 | 17 |  | -10.7 |  | -10.7 | Т-1 | ТМН-6300/35/10 | 35/10 | 6.3 | 2007 | Тимашевский
|  |  |  | 35 | 6.3 |  |  | 6.3 |  | 6.3 | Т-2 | ТМН-6300/35/10 | 35/10 | 6.3 | 1984 | Тимашевский
526 | ПАО "Кубаньэнерго" | Тимашевские электрические сети | ПС 35/10 кВ Очистная | 35 | 4 | 6 |  | -2 |  | -2 | Т-1 | ТМ-4000/35 | 35/10 | 4 | 1974 | Тимашевский
527 | ПАО "Кубаньэнерго" | Тимашевские электрические сети | ПС 35/10 кВ Искра | 35 | 2.5 | 11 |  | -8.5 |  | -8.5 | Т-1 | ТМ-2500/35 | 35/10 | 2.5 | 1976 | Тимашевский
528 | ПАО "Кубаньэнерго" | Тимашевские электрические сети | ПС 35/10 кВ Новоленинская | 35 | 4 | 9 | 0.005618 | -5.0056 |  | -5.0056 | Т-2 | ТМ-4000/35 А | 35/10 | 4 | 1975 | Тимашевский
529 | ПАО "Кубаньэнерго" | Тимашевские электрические сети | ПС 35/10 кВ Незаймановская | 35 | 2.5 | 4 |  | -1.5 |  | -1.5 | Т-1 | ТМ-2500/35 | 35/10 | 2.5 | 1972 | Тимашевский
530 | ПАО "Кубаньэнерго" | Тимашевские электрические сети | ПС 35/10 кВ Новокорсунская | 35 | 3.2 | 6 |  | -2.8 |  | -2.8 | Т-1 | ТМН-3200/35 | 35/10 | 3.2 | 1962 | Тимашевский
531 | ПАО "Кубаньэнерго" | Тихорецкие электрические сети | ПС 110/10 кВ Терновская | 110 | 10 | 23 |  | -13 |  | -13 | Т-1 | ТДТН-10000/110-70У1 | 110/10 | 10 | 1982 | Тихорецкий
|  |  |  | 110 | 6.3 |  |  | 6.3 |  | 6.3 | Т-2 | ТМ-6300/110 | 110/10 | 6.3 | 1969 | Тихорецкий
532 | ПАО "Кубаньэнерго" | Тихорецкие электрические сети | ПС 110/35/6 кВ Мясокомбинат | 110 | 10 | 31 |  | -21 |  | -21 | Т-1 | ТДТН-10000/110-76У1 | 110/35/6 | 10 | 1978 | Тихорецкий
|  |  |  | 110 | 10 |  |  | 10 |  | 10 | Т-2 | ТДТН-10000/110-76У1 | 110/35/6 | 10 | 1978 | Тихорецкий
533 | ПАО "Кубаньэнерго" | Тихорецкие электрические сети | ПС 110/35/10 кВ Заря | 110 | 16 | 19 |  | -3 |  | -3 | Т-1 | ТДТН-16000/110-76У1 | 110/35/10 | 16 | 1980 | Тихорецкий
534 | ПАО "Кубаньэнерго" | Тихорецкие электрические сети | ПС 35/10 кВ Алексеевская | 35 | 4 | 6 |  | -2 |  | -2 | Т-1 | ТМН-4000/35А-73У1 | 35/10 | 4 | 1982 | Тихорецкий
535 | ПАО "Кубаньэнерго" | Тихорецкие электрические сети | ПС 35/10 кВ Большевик | 35 | 2.5 | 7 | 0.016854 | -4.5169 |  | -4.5169 | Т-1 | ТМ-2500/35 | 35/10 | 2.5 | 1975 | Тихорецкий
|  |  |  | 35 | 2.5 |  |  | 2.5 |  | 2.5 | Т-2 | ТМН-2500/35-73У1 | 35/10 | 2.5 | 1982 | Тихорецкий
536 | ПАО "Кубаньэнерго" | Тихорецкие электрические сети | ПС 35/10 кВ Еремизино-Борисовская | 35 | 1.6 | 3 |  | -1.4 |  | -1.4 | Т-1 | ТМ-1600/35А | 35/10 | 1.6 | 1969 | Тихорецкий
537 | ПАО "Кубаньэнерго" | Тихорецкие электрические сети | ПС 35/10 кВ Новорождественская | 35 | 4 | 12 |  | -8 |  | -8 | Т-1 | ТМН-4000/35/73У1 | 35/10 | 4 | 1981 | Тихорецкий
|  |  |  | 35 | 4 |  |  | 4 |  | 4 | Т-2 | ТМ-4000/35* | 35/10 | *4 | 1976 | Тихорецкий
538 | ПАО "Кубаньэнерго" | Тихорецкие электрические сети | ПС 35/10/ кВ Отрадная | 35 | 2.5 | 5 |  | -2.5 |  | -2.5 | Т-1 | ТМ-2500/35 | 35/10 | 2.5 | 1974 | Тихорецкий
539 | ПАО "Кубаньэнерго" | Тихорецкие электрические сети | ПС 35/10 кВ Фастовецкая | 35 | 4 | 8 |  | -4 |  | -4 | Т-1 | ТМ-4000/35-80У1 | 35/10 | 4 | 1975 | Тихорецкий
|  |  |  | 35 | 3.2 |  |  | 3.2 |  | 3.2 | Т-2 | ТМ-3200/35-80У1 | 35/10 | 3.2 | 1966 | Тихорецкий
540 | ПАО "Кубаньэнерго" | Тихорецкие электрические сети | ПС 35/10 кВ Хопёрская | 35 | 2.5 | 3 |  | -0.5 |  | -0.5 | Т-1 | ТМ-2500/35 | 35/10 | 2.5 | 1974 | Тихорецкий
541 | ПАО "Кубаньэнерго" | Тихорецкие электрические сети | ПС 35/10 кВ РСЗ | 35 | 2.5 | 9 |  | -6.5 |  | -6.5 | Т-1 | ТМ-2500/35/73У1 | 35/10 | 2.5 | 1978 | Тихорецкий
|  |  |  | 35 | 5.6 |  |  | 5.6 |  | 5.6 | Т-2 | ТАМ-5600/35 | 35/10 | 5.6 | 1964 | Тихорецкий
542 | ПАО "Кубаньэнерго" | Тихорецкие электрические сети | ПС 35/6 кВ Южная | 35 | 10 | 28 |  | -18 |  | -18 | Т-1 | ТД-10000/35 | 35/6 | 10 | 1963 | Тихорецкий
|  |  |  | 35 | 10 |  |  | 10 |  | 10 | Т-2 | ТДНС-10000/35У1 | 35/6 | 10 | 1989 | Тихорецкий
543 | ПАО "Кубаньэнерго" | Тихорецкие электрические сети | ПС 35/10 кВ Парковая | 35 | 4 | 11 |  | -7 |  | -7 | Т-1 | ТМ-4000/35-64У1 | 35/10 | 4 | 1977 | Тихорецкий
|  |  |  | 35 | 3.2 |  |  | 3.2 |  | 3.2 | Т-2 | ТАМ-3200/35 | 35/10 | 3.2 | 1982 | Тихорецкий
544 | ПАО "Кубаньэнерго" | Тихорецкие электрические сети | ПС 35/10 кВ Шохры | 35 | 2.5 | 6 | 0.016854 | -3.5169 |  | -3.5169 | Т-1 | ТМ-2500/35-64У1 | 35/10 | 2.5 | 1978 | Тихорецкий
545 | ПАО "Кубаньэнерго" | Тихорецкие электрические сети | ПС 35/0,4 кВ Челбас | 35 | 0.18 | 1 |  | -0.82 |  | -0.82 | Т-1 | ТМ-180/35 | 35/0,4 | 0.18 | 1986 | Тихорецкий
546 | ПАО "Кубаньэнерго" | Тихорецкие электрические сети | ПС 35/10 кВ Вымпел | 35 | 2.5 | 3 |  | -0.5 |  | -0.5 | Т-1 | ТМН-2500/35-80У1 | 35/10 | 2.5 | 1985 | Тихорецкий
547 | ПАО "Кубаньэнерго" | Тихорецкие электрические сети | ПС 110/35/10 кВ Октябрьская | 110 | 10 | 27 |  | -17 |  | -17 | Т-1 | ТДТН-10000/110 | 110/35/10 | 10 | 1972 | Крыловской
|  |  |  | 110 | 10 |  |  | 10 |  | 10 | Т-2 | ТДТН-10000/110-70У | 110/35/10 | 10 | 1978 | Крыловской
548 | ПАО "Кубаньэнерго" | Тихорецкие электрические сети | ПС 35/10 кВ Екатериновская | 35 | 6.3 | 7 | 0.01236 | -0.71236 |  | -0.71236 | Т-1 | ТМ-6300/35/10 | 35/10 | 6.3 | 1972 | Крыловской
549 | ПАО "Кубаньэнерго" | Тихорецкие электрические сети | ПС 35/10 кВ Новопашковская | 35 | 2.5 | 4 |  | -1.5 |  | -1.5 | Т-1 | ТМН-2500/35-73У1 | 35/10 | 2.5 | 1975 | Крыловской
550 | ПАО "Кубаньэнерго" | Тихорецкие электрические сети | ПС 35/10 кВ Кугоейская | 35 | 2.5 | 9 |  | -6.5 |  | -6.5 | Т-1 | ТМ-2500/35А | 35/10 | 2.5 | 1970 | Крыловской
551 | ПАО "Кубаньэнерго" | Тихорецкие электрические сети | ПС 35/10 кВ Новосергиевская | 35 | 2.5 | 5 |  | -2.5 |  | -2.5 | Т-1 | ТМ-2500/35 | 35/10 | 2.5 | 1969 | Крыловской
552 | ПАО "Кубаньэнерго" | Тихорецкие электрические сети | ПС 35/10 кВ Пшеничная | 35 | 2.5 | 7 |  | -4.5 |  | -4.5 | Т-1 | ТМ-2500/35 | 35/10 | 2.5 | 1961 | Крыловской
553 | ПАО "Кубаньэнерго" | Тихорецкие электрические сети | ПС 35/10 кВ Шевченко | 35 | 1.6 | 3 | 0.044944 | -1.4449 |  | -1.4449 | Т-1 | ТМ-1600/35А | 35/10 | 1.6 | 1969 | Крыловской
554 | ПАО "Кубаньэнерго" | Тихорецкие электрические сети | ПС 35/10 кВ Садовая | 35 | 2.5 | 7 |  | -4.5 |  | -4.5 | Т-1 | ТМ-2500/35А | 35/10 | 2.5 | 1971 | Крыловской
555 | ПАО "Кубаньэнерго" | Тихорецкие электрические сети | ПС 110/35/10 кВ Атамановкая | 110 | 16 | 9 |  | 7 |  | 7 | Т-1 | ТДТН-16000/110-У1 | 110/35/10 | 16 | 1990 | Павловский
556 | ПАО "Кубаньэнерго" | Тихорецкие электрические сети | ПС 110/35/10 кВ Павловская | 110 | 16 | 49 | 0.044944 | -33.0449 |  | -33.0449 | Т-1 |  | 110/35/10 | 16 | 1982 | Павловский
557 | ПАО "Кубаньэнерго" | Тихорецкие электрические сети | ПС 110/35/10 кВ Западная | 110 | 16 | 13 | 0.061798 | 2.9382 |  | 2.9382 | Т-1 | ТДТН-16000/110-66 | 110/35/10 | 16 | 1976 | Павловский
558 | ПАО "Кубаньэнерго" | Тихорецкие электрические сети | ПС 35/10 кВ Новопластуновская | 35 | 4 | 14 | 0.016854 | -10.0169 |  | -10.0169 | Т-1 | ТМ-4000/35 | 35/10 | 4 | 1975 | Павловский
|  |  |  | 35 | 2.5 |  |  | 2.5 |  | 2.5 | Т-2 | ТМ-2500/35-64У1 | 35/10 | 2.5 | 1977 | Павловский
559 | ПАО "Кубаньэнерго" | Тихорецкие электрические сети | ПС 35/10 кВ Старолеушковская | 35 | 4 | 19 | 0.020225 | -15.0202 |  | -15.0202 | Т-1 | ТМ-4000/35 | 35/10 | 4 | 1978 | Павловский
560 | ПАО "Кубаньэнерго" | Тихорецкие электрические сети | ПС 35/10 кВ Труд | 35 | 10 | 43 | 0.030337 | -33.0303 |  | -33.0303 | Т-1 | ТДНС-10000/35/10 | 35/10 | 10 | 2016 | Павловский
561 | ПАО "Кубаньэнерго" | Тихорецкие электрические сети | ПС 35/10 кВ Сосыка | 35 | 2.5 | 3 | 0.016854 | -0.51685 |  | -0.51685 | Т-1 | ТМ-2500/35 | 35/10 | 2.5 | 1976 | Павловский
|  |  |  | 35 | 2.5 |  |  | 2.5 |  | 2.5 | Т-2 | ТМ-2500/35 | 35/10 | 2.5 | 1976 | Павловский
562 | ПАО "Кубаньэнерго" | Тихорецкие электрические сети | ПС 35/10 кВ Веселовская | 35 | 4 | 17 |  | -13 |  | -13 | Т-1 | ТМ-4000/35 | 35/10 | 4 | 1975 | Павловский
563 | ПАО "Кубаньэнерго" | Тихорецкие электрические сети | ПС 35/10 кВ Комсомолец | 35 | 3.2 | 14 | 0.05618 | -10.8562 |  | -10.8562 | Т-1 | ТМ-3200/35 | 35/10 | 3.2 | 1965 | Павловский
564 | ПАО "Кубаньэнерго" | Тихорецкие электрические сети | ПС 35/10 кВ Хладобойня | 35 | 4 | 6 |  | -2 |  | -2 | Т-1 | ТМ-4000/35 | 35/10 | 4 | 1975 | Павловский
565 | ПАО "Кубаньэнерго" | Тихорецкие электрические сети | ПС 35/10 кВ Ленинодарская | 35 | 2.5 | 7 | 0.016854 | -4.5169 |  | -4.5169 | Т-1 | ТМ-2500/35 | 35/10 | 2.5 | 1972 | Павловский
566 | ПАО "Кубаньэнерго" | Тихорецкие электрические сети | ПС 35/10 Незамаевская | 35 | 2.5 | 7 |  | -4.5 |  | -4.5 | Т-1 | ТМ-2500/35А | 35/10 | 2.5 | 1970 | Павловский
567 | ПАО "Кубаньэнерго" | Тихорецкие электрические сети | ПС 35/10 кВ Прогресс | 35 | 2.5 | 3 |  | -0.5 |  | -0.5 | Т-1 | ТМН-2500/35-80У1 | 35/10 | 2.5 | 1985 | Павловский
568 | ПАО "Кубаньэнерго" | Тихорецкие электрические сети | ПС 110/35/10 кВ Меклета | 110 | 10 | 2 |  | 8 |  | 8 | Т-1 | ТДТН-10000/110-70У1 | 110/35/10 | 10 | 1982 | Белоглинскиииий
569 | ПАО "Кубаньэнерго" | Тихорецкие электрические сети | ПС 110/10 кВ Туркино | 110 | 10 | 3 |  | 7 |  | 7 | Т-1 | ТДТН-10000/110-У1 | 110/10 | 10 | 1987 | Белоглинскиииий
570 | ПАО "Кубаньэнерго" | Тихорецкие электрические сети | ПС 35/10 кВ Белая Глина | 35 | 4 | 18 | 0.011236 | -14.0112 |  | -14.0112 | Т-1 | ТМ-4000/35 | 35/10 | 4 | 1981 | Белоглинскиииий
571 | ПАО "Кубаньэнерго" | Тихорецкие электрические сети | ПС 35/10 кВ Зерносовхоз | 35 | 2.5 | 8 |  | -5.5 |  | -5.5 | Т-1 | ТМ-2500/35А-64У | 35/10 | 2.5 | 1979 | Белоглинскиииий
572 | ПАО "Кубаньэнерго" | Тихорецкие электрические сети | ПС 35/10 Новолокино | 35 | 1.6 | 3 |  | -1.4 |  | -1.4 | Т-1 | ТМ-1600/35 | 35/10 | 1.6 | 1969 | Белоглинскиииий
573 | ПАО "Кубаньэнерго" | Тихорецкие электрические сети | ПС 35/10 Новопавловская | 35 | 2.5 | 5 |  | -2.5 |  | -2.5 | Т-1 | ТМ-2500/35 | 35/10 | 2.5 | 1972 | Белоглинскиииий
574 | ПАО "Кубаньэнерго" | Тихорецкие электрические сети | ПС 35/10 кВ Успенская | 35 | 2.5 | 9 |  | -6.5 |  | -6.5 | Т-1 | ТМ-2500/35У1 | 35/10 | 2.5 | 1981 | Белоглинскиииий
575 | ПАО "Кубаньэнерго" | Тихорецкие электрические сети | ПС 35/10 кВ Элеватор | 35 | 4 | 16 |  | -12 |  | -12 | Т-1 | ТМН-4000/35/10 | 35/10 | 4 | 2007 | Белоглинскиииий
|  |  |  | 35 | 2.5 |  |  | 2.5 |  | 2.5 | Т-2 | ТМ-2500/35 | 35/10 | 2.5 | 1969 | Белоглинскиииий
576 | ПАО "Кубаньэнерго" | Тихорецкие электрические сети | ПС 35/10 кВ Мясосовхоз | 35 | 2.5 | 1 |  | 1.5 |  | 1.5 | Т-1 | ТМ-2500/35А | 35/10 | 2.5 | 1973 | Белоглинскиииий
577 | ПАО "Кубаньэнерго" | Тихорецкие электрические сети | ПС 35/10 кВ Кулешовка | 35 | 2.5 | 4 |  | -1.5 |  | -1.5 | Т-1 | ТМ-2500/35А | 35/10 | 2.5 | 1973 | Белоглинскиииий
578 | ПАО "Кубаньэнерго" | Тихорецкие электрические сети | ПС 35/10 кВ Степная | 35 | 1.6 | 3 |  | -1.4 |  | -1.4 | Т-1 | ТМН-1600/35/11-86 | 35/10 | 1.6 | 1989 | Белоглинскиииий
|  |  |  | 35 | 1.6 |  |  | 1.6 |  | 1.6 | Т-2 | ТМН-1600/35/11-86 | 35/10 | 1.6 | 1989 | Белоглинскиииий
579 | ПАО "Кубаньэнерго" | Тихорецкие электрические сети | ПС 110/35/10 кВ Новопокровская | 110 | 16 | 30 |  | -14 |  | -14 | Т-1 | ТДТН-16000/110-80У | 110/35/10 | 16 | 1983 | Новопокровский
|  |  |  | 110 | 16 |  |  | 16 |  | 16 | Т-2 | ТДТН-16000/110-80У1 | 110/35/10 | 16 | 1984 | Новопокровский
580 | ПАО "Кубаньэнерго" | Тихорецкие электрические сети | ПС 110/35/10 Ея | 110 | 10 | 6 |  | 4 |  | 4 | Т-1 | ТДТН-10000/110-70У1 | 110/35/10 | 10 | 1980 | Новопокровский
581 | ПАО "Кубаньэнерго" | Тихорецкие электрические сети | ПС 110/35/10 Первомайская | 110 | 10 | 6 |  | 4 |  | 4 | Т-1 | ТДТН-10000/110 | 110/35/10 | 10 | 1974 | Новопокровский
582 | ПАО "Кубаньэнерго" | Тихорецкие электрические сети | ПС 110/35/10 кВ Салют | 110 | 16 | 2 |  | 14 |  | 14 | Т-2 | ТДТН-16000/110 | 110/35/10 | 16 | 1974 | Новопокровский
583 | ПАО "Кубаньэнерго" | Тихорецкие электрические сети | ПС 35/10 кВ Лотос | 35 | 4 | 5 |  | -1 |  | -1 | Т-1 | ТМ-4000/35-64У1 | 35/10 | 4 | 1977 | Новопокровский
584 | ПАО "Кубаньэнерго" | Тихорецкие электрические сети | ПС 35/10 кВ Новоивановская | 35 | 2.5 | 7 |  | -4.5 |  | -4.5 | Т-1 | ТМ-2500/35 | 35/10 | 2.5 | 1976 | Новопокровский
585 | ПАО "Кубаньэнерго" | Тихорецкие электрические сети | ПС 35/10 кВ Плоская | 35 | 1.8 | 3 |  | -1.2 |  | -1.2 | Т-1 | ТМ-1800/35 | 35/10 | 1.8 | 1977 | Новопокровский
|  |  |  | 35 | 2.5 |  |  | 2.5 |  | 2.5 | Т-2 | ТМ-2500/35-У1 | 35/10 | 2.5 | 1966 | Новопокровский
586 | ПАО "Кубаньэнерго" | Тихорецкие электрические сети | ПС 35/10 кВ Кубанская | 35 | 4 | 9 |  | -5 |  | -5 | Т-1 | ТМ-4000/35А | 35/10 | 4 | 1969 | Новопокровский
587 | ПАО "Кубаньэнерго" | Тихорецкие электрические сети | ПС 35/10 кВ Ильинская | 35 | 2.5 | 9 |  | -6.5 |  | -6.5 | Т-1 | ТМ-2500/35 | 35/10 | 2.5 | 1988 | Новопокровский
588 | ПАО "Кубаньэнерго" | Тихорецкие электрические сети | ПС 35/10 кВ Калниболотская | 35 | 2.5 | 6 | 0.005618 | -3.5056 |  | -3.5056 | Т-1 | ТМ-2500/35 | 35/10 | 2.5 | 1971 | Новопокровский
589 | ПАО "Кубаньэнерго" | Тихорецкие электрические сети | ПС 35/10 кВ Заречная | 35 | 2.5 | 6 |  | -3.5 |  | -3.5 | Т-1 | ТМ-2500/35-64У1 | 35/10 | 2.5 | 1980 | Новопокровский
|  |  |  | 35 | 2.5 |  |  | 2.5 |  | 2.5 | Т-2 | ТМ-2500/35-64У1 | 35/10 | 2.5 | 1973 | Новопокровский
590 | ПАО "Кубаньэнерго" | Тихорецкие электрические сети | ПС 35/10 кВ Малокубанская | 35 | 2.5 | 2 |  | 0.5 |  | 0.5 | Т-1 | ТМ-2500/35-64У1 | 35/10 | 2.5 | 1977 | Новопокровский
591 | ПАО "Кубаньэнерго" | Тихорецкие электрические сети | ПС 35/10кВ Горькая Балка | 35 | 2.5 | 8 | 0.02809 | -5.5281 |  | -5.5281 | Т-1 | ТМН-2500/35-73У1 | 35/10 | 2.5 | 1984 | Новопокровский
592 | ПАО "Кубаньэнерго" | Тихорецкие электрические сети | ПС 35/10 кВ Метеор | 35 | 4 | 21 |  | -17 |  | -17 | Т-1 | ТМН-4000/35-80У1 | 35/10 | 4 | 1985 | Новопокровский
593 | ПАО "Кубаньэнерго" | Тихорецкие электрические сети | ПС 35/10 кВ НС-18 | 35 | 2.5 | 2 |  | 0.5 |  | 0.5 | Т-1 | ТМН-2500/35-73У1 | 35/10 | 2.5 | 1983 | Новопокровский
594 | ПАО "Кубаньэнерго" | Усть-Лабинские электрические сети | ПС 110/35/10 кВ Ладожская | 110 | 16 | 29 | 1.4421 | -14.4421 |  | -14.4421 | Т-1 | ТДТН-16000/110-66У1 | 110/35/10 | 16 | 1976 | Усть-Лабинский
|  |  |  | 110 | 16 |  |  | 16 |  | 16 | Т-2 | ТДТН-16000/110-66У1 | 110/35/10 | 16 | 1989 | Усть-Лабинский
595 | ПАО "Кубаньэнерго" | Усть-Лабинские электрические сети | ПС 35/10 кВ АГНКС | 35 | 6.3 | 12 |  | -5.7 |  | -5.7 | Т-3 | ТМН-6300/35/10 | 35/10 | 6.3 | 1991 | Усть-Лабинский
|  |  |  | 35 | 4 |  |  | 4 |  | 4 | Т-4 | ТМН-4000/35-80У1 | 35/10 | 4 | 1987 | Усть-Лабинский
596 | ПАО "Кубаньэнерго" | Усть-Лабинские электрические сети | ПС 35/10 кВ Усть-Лабинская-II | 35 | 6.3 | 19 |  | -12.7 |  | -12.7 | Т-1 | ТМ-6300/35/10 | 35/10 | 6.3 | 1972 | Усть-Лабинский
|  |  |  | 35 | 6.3 |  |  | 6.3 |  | 6.3 | Т-2 | ТМН-6300/35/10 | 35/10 | 6.3 | 1988 | Усть-Лабинский
597 | ПАО "Кубаньэнерго" | Усть-Лабинские электрические сети | ПС 35/10 кВ Восточная | 35 | 2.5 | 6 |  | -3.5 |  | -3.5 | Т-1 | ТМ-2500/35А | 35/10 | 2.5 | 1974 | Усть-Лабинский
598 | ПАО "Кубаньэнерго" | Усть-Лабинские электрические сети | ПС 35/10 кВ Безлесная | 35 | 2.5 | 4 |  | -1.5 |  | -1.5 | Т-1 | ТМ-2500/35А | 35/10 | 2.5 | 1976 | Усть-Лабинский
599 | ПАО "Кубаньэнерго" | Усть-Лабинские электрические сети | ПС 35/10 кВ Братская | 35 | 2.5 | 7 |  | -4.5 |  | -4.5 | Т-1 | ТМ-2500/35А | 35/10 | 2.5 | 1969 | Усть-Лабинский
|  |  |  | 35 | 2.5 |  |  | 2.5 |  | 2.5 | Т-2 | ТМН-2500/35У1 | 35/10 | 2.5 | 1987 | Усть-Лабинский
600 | ПАО "Кубаньэнерго" | Усть-Лабинские электрические сети | ПС 35/10 кВ Ново-Лабинская | 35 | 3.2 | 5 |  | -1.8 |  | -1.8 | Т-1 | ТМН-3200/35У1 | 35/10 | 3.2 | 1966 | Усть-Лабинский
|  |  |  | 35 | 2.5 |  |  | 2.5 |  | 2.5 | Т-2 | ТМН-2500/35У1 | 35/10 | 2.5 | 1982 | Усть-Лабинский
601 | ПАО "Кубаньэнерго" | Усть-Лабинские электрические сети | ПС 35/10 кВ Железнянская | 35 | 2.5 | 6 |  | -3.5 |  | -3.5 | Т-1 | ТМ-2500/35А | 35/10 | 2.5 | 1969 | Усть-Лабинский
602 | ПАО "Кубаньэнерго" | Усть-Лабинские электрические сети | ПС 35/10 кВ Воронежская | 35 | 4 | 9 |  | -5 |  | -5 | Т-1 | ТМ-4000/35А | 35/10 | 4 | 1982 | Усть-Лабинский
603 | ПАО "Кубаньэнерго" | Усть-Лабинские электрические сети | ПС 35/10 кВ Кирпильская | 35 | 2.5 | 5 | 0.12921 | -2.6292 |  | -2.6292 | Т-1 | ТМ-2500/35А | 35/10 | 2.5 | 1970 | Усть-Лабинский
604 | ПАО "Кубаньэнерго" | Усть-Лабинские электрические сети | ПС 35/10 кВ Суворовская | 35 | 2.5 | 6 |  | -3.5 |  | -3.5 | Т-1 | ТМ-2500/35А | 35/10 | 2.5 | 1978 | Усть-Лабинский
605 | ПАО "Кубаньэнерго" | Усть-Лабинские электрические сети | ПС 35/10 кВ Сельхозтехника | 35 | 6.3 | 9 |  | -2.7 |  | -2.7 | Т-1 | ТМН-6300/35/10 | 35/10 | 6.3 | 1978 | Усть-Лабинский
|  |  |  | 35 | 6.3 |  |  | 6.3 |  | 6.3 | Т-2 | ТМН-6300/35/10 | 35/10 | 6.3 | 1978 | Усть-Лабинский
606 | ПАО "Кубаньэнерго" | Усть-Лабинские электрические сети | ПС 35/10 кВ Некрасовская | 35 | 4 | 8 | 0.064607 | -4.0646 |  | -4.0646 | Т-1 | ТМ-4000/35А | 35/10 | 4 | 1975 | Усть-Лабинский
607 | ПАО "Кубаньэнерго" | Усть-Лабинские электрические сети | ПС 35/10 кВ Двубратская | 35 | 4 | 13 |  | -9 |  | -9 | Т-1 | ТМ-4000/35А | 35/10 | 4 | 2001 | Усть-Лабинский
|  |  |  | 35 | 4 |  |  | 4 |  | 4 | Т-2 | ТМН-4000/35-80У1 | 35/10 | 4 | 1980 | Усть-Лабинский
608 | ПАО "Кубаньэнерго" | Усть-Лабинские электрические сети | ПС 35/10 кВ Тенгинская | 35 | 4 | 10 |  | -6 |  | -6 | Т-1 | ТМ-4000/35А | 35/10 | 4 | 1978 | Усть-Лабинский
609 | ПАО "Кубаньэнерго" | Усть-Лабинские электрические сети | ПС 35/10 кВ Мичуринская | 35 | 2.5 | 6 |  | -3.5 |  | -3.5 | Т-1 | ТМ-2500/35А | 35/10 | 2.5 | 1974 | Усть-Лабинский
610 | ПАО "Кубаньэнерго" | Усть-Лабинские электрические сети | ПС 35/10 кВ Откормбаза | 35 | 2.5 | 5 |  | -2.5 |  | -2.5 | Т-1 | ТМ-2500/35А | 35/10 | 2.5 | 1977 | Усть-Лабинский
611 | ПАО "Кубаньэнерго" | Усть-Лабинские электрические сети | ПС 35/10 кВ Спецхоз Дружба | 35 | 2.5 | 6 |  | -3.5 |  | -3.5 | Т-1 | ТМ-2500/35А | 35/10 | 2.5 | 1980 | Усть-Лабинский
612 | ПАО "Кубаньэнерго" | Усть-Лабинские электрические сети | ПС 110/35/10 кВ Кореновская | 110 | 25 | 13 |  | 12 |  | 12 | Т-1 | ТДТН-25000/110 ВМУ1 | 110/35/10 | 25 | 2007 | Кореновский
|  |  |  | 110 | 25 |  |  | 25 |  | 25 | Т-2 | ТДТН-25000/110 ВМУ1 | 110/35/10 | 25 | 2007 | Кореновский
613 | ПАО "Кубаньэнерго" | Усть-Лабинские электрические сети | ПС 110/35/10 кВ Журавская | 110 | 10 | 16 | 0.26124 | -6.2612 |  | -6.2612 | Т-1 | ТДТН-10000/110 У1 | 110/35/10 | 10 | 1979 | Кореновский
|  |  |  | 110 | 7.5 |  |  | 7.5 |  | 7.5 | Т-2 | ТМТГ-7500/110 У1 | 110/35/10 | 7.5 | 1963 | Кореновский
614 | ПАО "Кубаньэнерго" | Усть-Лабинские электрические сети | ПС 35/6 кВ Кореновская городская | 35 | 3.2 | 14 |  | -10.8 |  | -10.8 | Т-1 | ТМН-3200/35 У1 | 35/6 | 3.2 | 1964 | Кореновский
|  |  |  | 35 | 3.2 |  |  | 3.2 |  | 3.2 | Т-2 | ТАМ-3200/35 У1 | 35/6 | 3.2 | 1964 | Кореновский
615 | ПАО "Кубаньэнерго" | Усть-Лабинские электрические сети | ПС 35/10 кВ Ново-Березанская | 35 | 4 | 7 | 0.040449 | -3.0404 |  | -3.0404 | Т-1 | ТМ-4000/35А | 35/10 | 4 | 1969 | Кореновский
|  |  |  | 35 | 2.5 |  |  | 2.5 |  | 2.5 | Т-2 | ТМ-2500/35А | 35/10 | 2.5 | 1979 | Кореновский
616 | ПАО "Кубаньэнерго" | Усть-Лабинские электрические сети | ПС 35/10 кВ Платнировская-II | 35 | 6.3 | 15 |  | -8.7 |  | -8.7 | Т-1 | ТМН-6300/35/10 | 35/10 | 6.3 | 2015 | Кореновский
|  |  |  | 35 | 4 |  |  | 4 |  | 4 | Т-2 | ТМН-4000/35/10 | 35/10 | 4 | 1991 | Кореновский
617 | ПАО "Кубаньэнерго" | Усть-Лабинские электрические сети | ПС 35/10 кВ Бураковская | 35 | 2.5 | 4 |  | -1.5 |  | -1.5 | Т-1 | ТМ-2500/35А | 35/10 | 2.5 | 1974 | Кореновский
618 | ПАО "Кубаньэнерго" | Усть-Лабинские электрические сети | ПС 35/10 кВ Журавская-1 | 35 | 2.5 | 4 |  | -1.5 |  | -1.5 | Т-1 | ТМ-2500/35А | 35/10 | 2.5 | 1967 | Кореновский
619 | ПАО "Кубаньэнерго" | Усть-Лабинские электрические сети | ПС 35/10 кВ Журавская-II | 35 | 2.5 | 16 | 0.014045 | -13.514 |  | -13.514 | Т-1 | ТМ-2500/35А | 35/10 | 2.5 | 1970 | Кореновский
620 | ПАО "Кубаньэнерго" | Усть-Лабинские электрические сети | ПС 35/10 кВ Дядьковская | 35 | 4 | 8 | 0.030899 | -4.0309 |  | -4.0309 | Т-1 | ТМН-4000/35-80У1 | 35/10 | 4 | 1981 | Кореновский
621 | ПАО "Кубаньэнерго" | Усть-Лабинские электрические сети | ПС 35/10 кВ Сергиевская | 35 | 2.5 | 7 | 0.016854 | -4.5169 |  | -4.5169 | Т-1 | ТМ-2500/35А | 35/10 | 2.5 | 1970 | Кореновский
622 | ПАО "Кубаньэнерго" | Усть-Лабинские электрические сети | ПС 35/6 кВ Кореновский сахорный завод | 35 | 6.3 | 7 |  | -0.7 |  | -0.7 | Т-1 | ТМ-6300/35/6 | 35/6 | 6.3 | 1971 | Кореновский
623 | ПАО "Кубаньэнерго" | Усть-Лабинские электрические сети | ПС 35/10 кВ Комсомольская | 35 | 4 | 4 |  | 0 |  | 0 | Т-1 | ТМН-4000/35-80У1 | 35/10 | 4 | 1981 | Кореновский
624 | ПАО "Кубаньэнерго" | Усть-Лабинские электрические сети | ПС 35/10 кВ Корен.завод сухой сыворотки | 35 | 6.3 | 5 |  | 1.3 |  | 1.3 | Т-1 | ТМН-6300/35/10 | 35/10 | 6.3 | 2016 | Кореновский
|  |  |  | 35 | 6.3 |  |  | 6.3 |  | 6.3 | Т-2 | ТМН-6300/35/10 | 35/10 | 6.3 | 2013 | Кореновский
625 | ПАО "Кубаньэнерго" | Усть-Лабинские электрические сети | ПС 35/10 кВ Родина | 35 | 4 | 9 |  | -5 |  | -5 | Т-1 | ТМН-4000/35 | 35/10 | 4 | 1988 | Кореновский
|  |  |  | 35 | 2.5 |  |  | 2.5 |  | 2.5 | Т-2 | ТМ-2500/35А | 35/10 | 2.5 | 1974 | Кореновский
626 | ПАО "Кубаньэнерго" | Усть-Лабинские электрические сети | ПС 35/10 кВ Элитная | 35 | 6.3 | 10 | 0.025281 | -3.7253 |  | -3.7253 | Т-1 | ТМН-6300/35/10 | 35/10 | 6.3 | 2015 | Кореновский
|  |  |  | 35 | 6.3 |  |  | 6.3 |  | 6.3 | Т-2 | ТМН-6300/35/10 | 35/10 | 6.3 | 2013 | Кореновский
627 | ПАО "Кубаньэнерго" | Усть-Лабинские электрические сети | ПС 35/10 кВ Очеретовая балка | 35 | 1.8 | 3 |  | -1.2 |  | -1.2 | Т-1 | ТАМ-1800/35А | 35/10 | 1.8 | 1966 | Кореновский
628 | ПАО "Кубаньэнерго" | Усть-Лабинские электрические сети | ПС 35/10 кВ Полив Бейсуг | 35 | 1.6 | 5 |  | -3.4 |  | -3.4 | Т-1 | ТМ-1600/35А | 35/10 | 1.6 | 1979 | Кореновский
629 | ПАО "Кубаньэнерго" | Усть-Лабинские электрические сети | ПС 35/10 кВ Раздольная | 35 | 2.5 | 6 | 0.02809 | -3.5281 |  | -3.5281 | Т-1 | ТМН-2500/35 У1 | 35/10 | 2.5 | 1983 | Кореновский
630 | ПАО "Кубаньэнерго" | Усть-Лабинские электрические сети | ПС 110/35/10 кВ Тбилисская | 110 | 25 | 65 | 0.014045 | -40.014 |  | -40.014 | Т-1 | ТДТН-25000/110 У1 | 110/35/10 | 25 | 1979 | Тбилисский
|  |  |  | 110 | 25 |  |  | 25 |  | 25 | Т-2 | ТДТН-25000/110 У1 | 110/35/10 | 25 | 1979 | Тбилисский
631 | ПАО "Кубаньэнерго" | Усть-Лабинские электрические сети | ПС 110/35/10 кВ Геймановская | 110 | 16 | 11 |  | 5 |  | 5 | Т-1 | ТДТН-16000/110-66У1 | 110/35/10 | 16 | 1987 | Тбилисский
632 | ПАО "Кубаньэнерго" | Усть-Лабинские электрические сети | ПС 35/10 кВ Тбилисская | 35 | 6.3 | 32 | 0.047753 | -25.7478 |  | -25.7478 | Т-1 | ТМН-6300/35/10 | 35/10 | 6.3 | 1982 | Тбилисский
633 | ПАО "Кубаньэнерго" | Усть-Лабинские электрические сети | ПС 35/10 кВ Кавказ | 35 | 6.3 | 27 |  | -20.7 |  | -20.7 | Т-1 | ТМ-6300/35/10 | 35/10 | 6.3 | 1973 | Тбилисский
|  |  |  | 35 | 2.5 |  |  | 2.5 |  | 2.5 | Т-2 | ТМ-2500/35А | 35/10 | 2.5 | 1972 | Тбилисский
634 | ПАО "Кубаньэнерго" | Усть-Лабинские электрические сети | ПС 35/10 кВ Северино | 35 | 2.5 | 2 |  | 0.5 |  | 0.5 | Т-1 | ТМН-2500/35У1 | 35/10 | 2.5 | 1980 | Тбилисский
635 | ПАО "Кубаньэнерго" | Усть-Лабинские электрические сети | ПС 35/10 кВ Ново-Владимировская | 35 | 2.5 | 7 |  | -4.5 |  | -4.5 | Т-1 | ТМ-2500/35А | 35/10 | 2.5 | 1972 | Тбилисский
636 | ПАО "Кубаньэнерго" | Усть-Лабинские электрические сети | ПС 35/10 кВ Ванновская | 35 | 2.5 | 12 | 0.017416 | -9.5174 |  | -9.5174 | Т-1 | ТМ-2500/35А | 35/10 | 2.5 | 1972 | Тбилисский
637 | ПАО "Кубаньэнерго" | Усть-Лабинские электрические сети | ПС 35/10 кВ Песчаная | 35 | 2.5 | 4 |  | -1.5 |  | -1.5 | Т-1 | ТМ-2500/35А | 35/10 | 2.5 | 1968 | Тбилисский
638 | ПАО "Кубаньэнерго" | Усть-Лабинские электрические сети | ПС 35/10 кВ Заря | 35 | 2.5 | 14 |  | -11.5 |  | -11.5 | Т-1 | ТМ-2500/35А | 35/10 | 2.5 | 1970 | Тбилисский
639 | ПАО "Кубаньэнерго" | Усть-Лабинские электрические сети | ПС 35/10 кВ Кубань | 35 | 6.3 | 6 |  | 0.3 |  | 0.3 | Т-1 | ТМН-6300/35/10 | 35/10 | 6.3 | 1977 | Тбилисский
640 | ПАО "Кубаньэнерго" | Усть-Лабинские электрические сети | ПС 35/10 кВ Алексее-Тенгинская | 35 | 2.5 | 3 |  | -0.5 |  | -0.5 | Т-1 | ТМ-2500/35А | 35/10 | 2.5 | 1976 | Тбилисский
641 | ПАО "Кубаньэнерго" | Усть-Лабинские электрические сети | ПС 110/35/6 кВ Выселки | 110 | 25 | 55 | 0.044944 | -30.0449 |  | -30.0449 | Т-1 | ТДТН-25000/110 У1 | 110/35/6 | 25 | 1974 | Выселковский
|  |  |  | 110 | 25 |  |  | 25 |  | 25 | Т-2 | ТДТН-25000/110 У1 | 110/35/6 | 25 | 1991 | Выселковский
642 | ПАО "Кубаньэнерго" | Усть-Лабинские электрические сети | ПС 110/35/10 кВ Рассвет | 110 | 10 | 12 |  | -2 |  | -2 | Т-1 | ТДТН-10000/110 У1 | 110/35/10 | 10 | 1974 | Выселковский
|  |  |  | 110 | 16 |  |  | 16 |  | 16 | Т-2 | ТДТН-16000/110-66У1 | 110/35/10 | 16 | 1982 | Выселковский
643 | ПАО "Кубаньэнерго" | Усть-Лабинские электрические сети | ПС 110/10 кВ Бузиновская | 110 | 2.5 | 8 | 0.44944 | -5.9494 |  | -5.9494 | Т-2 | ТМН-2500/110 У1 | 110/10 | 2.5 | 1983 | Выселковский
644 | ПАО "Кубаньэнерго" | Усть-Лабинские электрические сети | ПС 35/10 кВ Межколхозсовхозсад | 35 | 4 | 9 |  | -5 |  | -5 | Т-1 | ТМ-4000/35А | 35/10 | 4 | 1979 | Выселковский
645 | ПАО "Кубаньэнерго" | Усть-Лабинские электрические сети | ПС 35/10 кВ Крупская | 35 | 1.8 | 3 |  | -1.2 |  | -1.2 | Т-1 | ТМ-1800/35 У1 | 35/10 | 1.8 | 1965 | Выселковский
646 | ПАО "Кубаньэнерго" | Усть-Лабинские электрические сети | ПС 35/10 кВ Юбилейная | 35 | 4 | 8 | 0.030899 | -4.0309 |  | -4.0309 | Т-1 | ТМ-4000/35А | 35/10 | 4 | 1988 | Выселковский
647 | ПАО "Кубаньэнерго" | Усть-Лабинские электрические сети | ПС 35/10 кВ Бейсужек-2 | 35 | 2.5 | 10 |  | -7.5 |  | -7.5 | Т-1 | ТМ-2500/35А | 35/10 | 2.5 | 1971 | Выселковский
648 | ПАО "Кубаньэнерго" | Усть-Лабинские электрические сети | ПС 35/10 кВ Ирклиевская | 35 | 4 | 10 |  | -6 |  | -6 | Т-1 | ТМ-4000/35А | 35/10 | 4 | 1967 | Выселковский
649 | ПАО "Кубаньэнерго" | Усть-Лабинские электрические сети | ПС 35/10 кВ Ново-Бейсугская | 35 | 1.8 | 7 | 0.014045 | -5.214 |  | -5.214 | Т-1 | ТАМ-1800/35А | 35/10 | 1.8 | 1963 | Выселковский
650 | ПАО "Кубаньэнерго" | Усть-Лабинские электрические сети | ПС 35/10 кВ Газырь | 35 | 4 | 9 |  | -5 |  | -5 | Т-1 | ТМ-4000/35А | 35/10 | 4 | 1973 | Выселковский
651 | ПАО "Кубаньэнерго" | Усть-Лабинские электрические сети | ПС 35/10 кВ Ново-Донецкая | 35 | 4 | 12 |  | -8 |  | -8 | Т-1 | ТМ-4000/35А | 35/10 | 4 | 1974 | Выселковский
652 | ПАО "Кубаньэнерго" | Усть-Лабинские электрические сети | ПС 35/6 кВ Дружба | 35 | 4 | 26 | 0.073034 | -22.073 |  | -22.073 | Т-1 | ТМ-4000/35А | 35/6 | 4 | 1973 | Выселковский
653 | ПАО "Кубаньэнерго" | Усть-Лабинские электрические сети | ПС 35/10 кВ Березанская-1 | 35 | 1.8 | 8 | 0.0039326 | -6.2039 |  | -6.2039 | Т-1 | ТАМ-1800/35 У1 | 35/10 | 1.8 | 1962 | Выселковский
654 | ПАО "Кубаньэнерго" | Усть-Лабинские электрические сети | ПС 35/10 кВ Березанская-II | 35 | 4 | 10 | 0.017416 | -6.0174 |  | -6.0174 | Т-1 | ТМ-4000/35А | 35/10 | 4 | 1979 | Выселковский
655 | ПАО "Кубаньэнерго" | Усть-Лабинские электрические сети | ПС 35/10 кВ Ново-Гражданская | 35 | 2.5 | 3 | 0.016854 | -0.51685 |  | -0.51685 | Т-1 | ТМ-2500/35А | 35/10 | 2.5 | 1981 | Выселковский
656 | ПАО "Кубаньэнерго" | Юго-Западные электрические сети | ПС 110/6 кВ ДСК | 110 | 16 | 29 | 1.3483 | -14.3483 |  | -14.3483 | Т-1 | ТДН-16000/110 | 110/6 | 16 | 1982 | Новороссийский
|  |  |  | 110 | 10 |  |  | 10 |  | 10 | Т-2 | ТДН-10000/110 | 110/6 | 10 | 1970 | Новороссийский
657 | ПАО "Кубаньэнерго" | Юго-Западные электрические сети | ПС 110/35/6/10 кВ Новороссийская | 110 | 40 | 56 |  | -16 |  | -16 | Т-1 | ТДТНГ-40000/110 | 110/10/6 | 40 | 1997 | Новороссийский
|  |  |  | 110 | 31.5 |  |  | 31.5 |  | 31.5 | Т-2 | ТДТНГ-31500/110 | 110/35/6 | 31.5 | 1962 | Новороссийский
|  |  |  | 110 | 40 |  |  | 40 |  | 40 | Т-3 | ТРДН-40000/110 | 110/6 | 40 | 1973 | Новороссийский
658 | ПАО "Кубаньэнерго" | Юго-Западные электрические сети | ПС 110/35/6 кВ Тоннельная | 110 | 25 | 31 |  | -6 |  | -6 | Т-1 | ТДТН-25000/110 | 110/35/6 | 25 | 1987 | Новороссийский
|  |  |  | 110 | 25 |  |  | 25 |  | 25 | Т-2 | ТДТНГ-25000/110 | 110/35/6 | 25 | 1978 | Новороссийский
659 | ПАО "Кубаньэнерго" | Юго-Западные электрические сети | ПС 110/6 кВ НовоРЭС | 110 | 16 | 39 |  | -23 |  | -23 | Т-4 | ТДН-16000/110 | 110/6 | 16 | 2003 | Новороссийский
|  |  |  | 110 | 25 |  |  | 25 |  | 25 | Т-5 | ТДТН-25000/110 | 110/6 | 25 | 1975 | Новороссийский
660 | ПАО "Кубаньэнерго" | Юго-Западные электрические сети | ПС 110/10 кВ РИП | 110 | 40 | 66 | 1.1756 | -27.1756 |  | -27.1756 | Т-1 | ТРДН-40000/110 | 110/10 | 40 | 2012 | Новороссийский
|  |  |  | 110 | 40 |  |  | 40 |  | 40 | Т-2 | ТРДН-40000/110 | 110/10 | 40 | 2012 | Новороссийский
661 | ПАО "Кубаньэнерго" | Юго-Западные электрические сети | ПС 110/10/6 кВ Южная | 110 | 25 | 35 | 0.89888 | -10.8989 |  | -10.8989 | Т-1 | ТДТН-25000/110 | 110/10/6 | 25 | 1989 | Новороссийский
|  |  |  | 110 | 25 |  |  | 25 |  | 25 | Т-2 | ТДТН-25000/110 | 110/10/6 | 25 | 1988 | Новороссийский
662 | ПАО "Кубаньэнерго" | Юго-Западные электрические сети | ПС 110/10 кВ Северо-Западная | 110 | 10 | 13 |  | -3 |  | -3 | Т-1 | ТМН-10000/110 | 110/10 | 10 | 1990 | Новороссийский
|  |  |  | 110 | 10 |  |  | 10 |  | 10 | Т-2 | ТМН-10000/110 | 110/10 | 10 | 1975 | Новороссийский
663 | ПАО "Кубаньэнерго" | Юго-Западные электрические сети | ПС 110/10 кВ Широкая балка | 110 | 16 | 8 |  | 8 |  | 8 | Т-1 | ТДН-16000/110 | 110/10 | 16 | 1981 | Новороссийский
|  |  |  | 110 | 6.3 |  |  | 6.3 |  | 6.3 | Т-2 | ТМН-6300/110 | 110/10 | 6.3 | 1989 | Новороссийский
664 | ПАО "Кубаньэнерго" | Юго-Западные электрические сети | ПС 35/6 кВ Гайдук | 35 | 2.5 | 11 |  | -8.5 |  | -8.5 | Т-1 | ТМ-2500/35 | 35/6 | 2.5 | 1981 | Новороссийский
|  |  |  | 35 | 4 |  |  | 4 |  | 4 | Т-2 | ТМН-4000/35 | 35/6 | 4 | 1975 | Новороссийский
|  |  |  | 35 | 6.3 |  |  | 6.3 |  | 6.3 | Т-3 | ТМН-6300/35/6 | 35/6 | 6.3 | 2004 | Новороссийский
665 | ПАО "Кубаньэнерго" | Юго-Западные электрические сети | ПС 35/0,4 кВ Горный | 35 | 0.4 | 0.4 |  | 0 |  | 0 | Т-1 | ТМ-400/35 | 35/0,4 | 0.4 | 1981 | Новороссийский
666 | ПАО "Кубаньэнерго" | Юго-Западные электрические сети | ПС 35/6 кВ Западная | 35 | 10 | 18 |  | -8 |  | -8 | Т-1 | ТДТН-10000/110/35/6 | 110/35/6 | 10 | 1972 | Новороссийский
|  |  |  | 35 | 10 |  |  | 10 |  | 10 | Т-2 | ТДТН-10000/110/35/6 | 110/35/6 | 10 | 1985 | Новороссийский
667 | ПАО "Кубаньэнерго" | Юго-Западные электрические сети | ПС 35/6 кВ Атакай** | 35 |  | 1.74 |  | -1.74 |  | -1.74 | [5 empty] | Новороссийский
668 | ПАО "Кубаньэнерго" | Юго-Западные электрические сети | ПС 35/6 кВ ДТС | 35 | 1.6 | 1.44 |  | 0.16 |  | 0.16 | Т-1 | ТМ-1600/35 | 35/6 | 1.6 | 1967 | Новороссийский
669 | ПАО "Кубаньэнерго" | Юго-Западные электрические сети | ПС 35/0,4 кВ Заречье | 35 | 0.32 | 0.288 |  | 0.032 |  | 0.032 | Т-1 | ТМ-320/35 | 35/0,4 | 0.32 | 1965 | Новороссийский
670 | ПАО "Кубаньэнерго" | Юго-Западные электрические сети | ПС 110/35/10 кВ Солнечная | 110 | 6.3 | 28 | 0.16292 | -21.8629 |  | -21.8629 | Т-1 | ТМН-6300/110 | 110/35/10 | 6.3 | 1972 | Новороссийский
|  |  |  | 110 | 6.3 |  |  | 6.3 |  | 6.3 | Т-2 | ТМН-6300/110 | 110/35/10 | 6.3 | 1983 | Новороссийский
671 | ПАО "Кубаньэнерго" | Юго-Западные электрические сети | ПС 110/35/10 кВ Раевская | 110 | 16 | 35 | 0.22472 | -19.2247 |  | -19.2247 | Т-1 | ТДТН-16000/110 | 110/35/10 | 16 | 1991 | Новороссийский
|  |  |  | 110 | 10 |  |  | 10 |  | 10 | Т-2 | ТДТН-10000/110 | 110/35/10 | 10 | 1990 | Новороссийский
672 | ПАО "Кубаньэнерго" | Юго-Западные электрические сети | ПС 35/6 кВ Раевская | 35 | 5.6 | 12 | 0.66517 | -7.0652 |  | -7.0652 | Т-1 | ТМ-5600/35 | 35/6 | 5.6 | 1967 | Новороссийский
673 | ПАО "Кубаньэнерго" | Юго-Западные электрические сети | ПС 35/10 кВ Абрау-Дюрсо | 35 | 4 | 25 | 0.33146 | -21.3315 |  | -21.3315 | Т-1 | ТМН-4000/35 | 35/10 | 4 | 1992 | Новороссийский
|  |  |  | 35 | 4 |  |  | 4 |  | 4 | Т-2 | ТМ-4000/35 | 35/10 | 4 | 1973 | Новороссийский
674 | ПАО "Кубаньэнерго" | Юго-Западные электрические сети | ПС 110/35/6 кВ Геленджик | 110 | 40 | 56 |  | -16 |  | -16 | Т-1 | ТДТН-40000/110 | 110/35/6 | 40 | 2010 | Геленджикский
|  |  |  | 110 | 40 |  |  | 40 |  | 40 | Т-2 | ТДТН-40000/110 | 110/35/6 | 40 | 2007 | Геленджикский
|  |  |  | 110 | 40 |  |  | 40 |  | 40 | Т-3 | ТДТН-40000/110 | 110/35/6 | 40 | 2008 | Геленджикский
675 | ПАО "Кубаньэнерго" | Юго-Западные электрические сети | ПС 110/10 кВ Тонкий мыс | 110 | 25 | 90 | 2.809 | -67.809 |  | -67.809 | Т-1 | ТРДН-25000/110 | 110/10 | 25 | 2007 | Геленджикский
|  |  |  | 110 | 25 |  |  | 25 |  | 25 | Т-2 | ТРДН-25000/110 | 110/10 | 25 | 2007 | Геленджикский
676 | ПАО "Кубаньэнерго" | Юго-Западные электрические сети | ПС 110/10 кВ Архипо-Осиповка | 110 | 25 | 40 | 0.093258 | -15.0933 |  | -15.0933 | Т-1 | ТДН-25000/110 | 110/10 | 25 | 1982 | Геленджикский
|  |  |  | 110 | 25 |  |  | 25 |  | 25 | Т-2 | ТДН-25000/110 | 110/10 | 25 | 2008 | Геленджикский
677 | ПАО "Кубаньэнерго" | Юго-Западные электрические сети | ПС 110/10 кВ Береговая | 110 | 6.3 | 26 | 0.11461 | -19.8146 |  | -19.8146 | Т-1 | ТМН-6300/110 | 110/10 | 6.3 | 1989 | Геленджикский
|  |  |  | 110 | 6.3 |  |  | 6.3 |  | 6.3 | Т-2 | ТМН-6300/110 | 110/10 | 6.3 | 1982 | Геленджикский
678 | ПАО "Кубаньэнерго" | Юго-Западные электрические сети | ПС 110/35/10 кВ Дивноморская | 110 | 10 | 16 |  | -6 |  | -6 | Т-1 | ТДН-10000/110 | 110/35/10 | 10 | 1978 | Геленджикский
|  |  |  | 110 | 10 |  |  | 10 |  | 10 | Т-2 | ТДН-10000/110 | 110/35/10 | 10 | 1991 | Геленджикский
679 | ПАО "Кубаньэнерго" | Юго-Западные электрические сети | ПС 35/6 кВ Толстый мыс | 35 | 10 | 14 |  | -4 |  | -4 | Т-1 | ТДНС-10000/35 | 35/6 | 10 | 2006 | Геленджикский
|  |  |  | 35 | 10 |  |  | 10 |  | 10 | Т-2 | ТДНС-10000/35 | 35/6 | 10 | 2004 | Геленджикский
680 | ПАО "Кубаньэнерго" | Юго-Западные электрические сети | ПС 35/10 кВ Марьина роща | 35 | 2.5 | 3 |  | -0.5 |  | -0.5 | Т-1 | ТМ-2500/35 | 35/10 | 2.5 | 1980 | Геленджикский
681 | ПАО "Кубаньэнерго" | Юго-Западные электрические сети | ПС 35/10 кВ Совхозная | 35 | 2.5 | 1 |  | 1.5 |  | 1.5 | Т-1 | ТМ-2500/35 | 35/10 | 2.5 | 1957 | Геленджикский
682 | ПАО "Кубаньэнерго" | Юго-Западные электрические сети | ПС 35/10/6 кВ Кабардинка | 35 | 10 | 12 |  | -2 |  | -2 | Т-1 | ТДНС-10000/35 | 10/6 | 10 | 2007 | Геленджикский
|  |  |  | 35 | 10 |  |  | 10 |  | 10 | Т-2 | ТДНС-10000/35 | 10/6 | 10 | 2007 | Геленджикский
683 | ПАО "Кубаньэнерго" | Юго-Западные электрические сети | ПС 110/35/6 кВ Холмская | 110 | 20 | 2.41 | 0.017978 | 17.572 | 5 | 22.572 | Т-1 | ТДТНГ-20000/110 | 110/35/6 | 20 | 1964 | Абинский
|  |  |  | 110 | 15 |  |  | 15 | 10 | 25 | Т-2 | ТДТГ-15000/110У1 | 110/35/6 | 15 | 1953 | Абинский
684 | ПАО "Кубаньэнерго" | Юго-Западные электрические сети | ПС 110/35/6 кВ Абинская | 110 | 16 | 8 |  | 8 | 24 | 32 | Т-1 | ТДТН-16000/110 | 110/35/6 | 16 | 1985 | Абинский
|  |  |  | 110 | 16 |  |  | 16 | 24 | 40 | Т-2 | ТДТН-16000/110 | 110/35/6 | 16 | 1980 | Абинский
685 | ПАО "Кубаньэнерго" | Юго-Западные электрические сети | ПС 110/10 кВ Новая | 110 | 2.5 | 1 |  | 1.5 |  | 1.5 | Т-1 | ТАМ-2500/110 | 110/10 | 2.5 | 1967 | Абинский
|  |  |  | 110 | 2.5 |  |  | 2.5 |  | 2.5 | Т-2 | ТАМГ-2500/110 | 110/10 | 2.5 | 1961 | Абинский
686 | ПАО "Кубаньэнерго" | Юго-Западные электрические сети | ПС 110/35/6 кВ Звезда | 110 | 16 | 4 |  | 12 |  | 12 | Т-1 | ТДТН-16000/110 | 110/35/6 | 16 | 1986 | Абинский
687 | ПАО "Кубаньэнерго" | Юго-Западные электрические сети | ПС 110/10 кВ Ахтырская | 110 | 10 | 24 | 0.038202 | -14.0382 |  | -14.0382 | Т-1 | ТМН-10000/110 | 110/10 | 10 | 1961 | Абинский
|  |  |  | 110 | 10 |  |  | 10 |  | 10 | Т-2 | ТМН-10000/110 | 110/10 | 10 | 1987 | Абинский
688 | ПАО "Кубаньэнерго" | Юго-Западные электрические сети | ПС 110/10 кВ Хабль | 110 | 6.3 | 3 | 0.14382 | 3.1562 |  | 3.1562 | Т-1 | ТМН-6300/110 | 110/10 | 6.3 | 1988 | Абинский
689 | ПАО "Кубаньэнерго" | Юго-Западные электрические сети | ПС 35/10 кВ Федоровская | 35 | 2.5 | 4.56 | 0.021348 | -2.0813 |  | -2.0813 | Т-1 | ТМ-2500/35 | 35/10 | 2.5 | 1969 | Абинский
|  |  |  | 35 | 2.5 |  |  | 2.5 |  | 2.5 | Т-2 | ТМН-2500/35 | 35/10 | 2.5 | 1991 | Абинский
690 | ПАО "Кубаньэнерго" | Юго-Западные электрические сети | ПС 35/10 кВ Мингрельская | 35 | 2.5 | 2.63 | 0.048315 | -0.17831 |  | -0.17831 | Т-1 | ТМ-2500/35 | 35/10 | 2.5 | 1975 | Абинский
691 | ПАО "Кубаньэнерго" | Юго-Западные электрические сети | ПС 35/6 кВ Элеваторная | 35 | 4 | 2 |  | 2 |  | 2 | Т-1 | ТМ-4000/35 | 35/6 | 4 | 1970 | Абинский
|  |  |  | 35 | 2.5 |  |  | 2.5 |  | 2.5 | Т-2 | ТМ-2500/35 | 35/6 | 2.5 | 1975 | Абинский
692 | ПАО "Кубаньэнерго" | Юго-Западные электрические сети | ПС 35/10 кВ Красный Октябрь | 35 | 1.6 | 3.69 |  | -2.09 |  | -2.09 | Т-1 | ТМ-1600/35 | 35/10 | 1.6 | 1972 | Абинский
|  |  |  | 35 | 2.5 |  |  | 2.5 |  | 2.5 | Т-2 | ТМН-2500/35 | 35/10 | 2.5 | 1988 | Абинский
693 | ПАО "Кубаньэнерго" | Юго-Западные электрические сети | ПС 35/10 кВ Ольгинская | 35 | 2.5 | 2.21 |  | 0.29 |  | 0.29 | Т-1 | ТМ-2500/35 | 35/10 | 2.5 | 1974 | Абинский
694 | ПАО "Кубаньэнерго" | Юго-Западные электрические сети | ПС 35/6 кВ НС-1 | 35 | 1.8 | 1.62 |  | 0.18 |  | 0.18 | Т-1 | ТАМ-1800/35 | 35/6 | 1.8 | 1963 | Абинский
695 | ПАО "Кубаньэнерго" | Юго-Западные электрические сети | ПС 35/6 кВ НС-8 | 35 | 2.5 | 4.5 |  | -2 |  | -2 | Т-1 | ТМ-2500/35 | 35/6 | 2.5 | 1973 | Абинский
|  |  |  | 35 | 2.5 |  |  | 2.5 |  | 2.5 | Т-2 | ТМН-2500/35 | 35/6 | 2.5 | 1988 | Абинский
696 | ПАО "Кубаньэнерго" | Юго-Западные электрические сети | ПС 35/6 кВ Н-12 | 35 | 2.5 | 2.25 |  | 0.25 |  | 0.25 | Т-1 | ТМ-2500/35 | 35/6 | 2.5 | 1980 | Абинский
697 | ПАО "Кубаньэнерго" | Юго-Западные электрические сети | ПС 35/6 кВ Н-19 | 35 | 2.5 | 2.2 |  | 0.3 |  | 0.3 | Т-1 | ТМ-2500/35 | 35/6 | 2.5 | 1974 | Абинский
698 | ПАО "Кубаньэнерго" | Юго-Западные электрические сети | ПС 35/10 кВ Родина | 35 | 2.5 | 2 |  | 0.5 |  | 0.5 | Т-1 | ТМН-2500/35 | 35/10 | 2.5 | 1981 | Абинский
699 | ПАО "Кубаньэнерго" | Юго-Западные электрические сети | ПС 110/35/6/10 кВ Варениковская | 110 | 25 | 32 | 0.42135 | -7.4213 |  | -7.4213 | Т-1 | ТДТН-25000/110/10/10 | 110/10 | 25 | 2017 | Крымский
|  |  |  | 110 | 16 |  |  | 16 |  | 16 | Т-2 | ТДТН-16000/110/35/6 | 110/35/6 | 16 | 1977 | Крымский
700 | ПАО "Кубаньэнерго" | Юго-Западные электрические сети | ПС 110/10/6 кВ Троицкий водозабор | 110 | 25 | 31 | 0.005618 | -6.0056 |  | -6.0056 | Т-1 | ТДТН-25000/110 | 110/10/6 | 25 | 1991 | Крымский
|  |  |  | 110 | 25 |  |  | 25 |  | 25 | Т-2 | ТДТН-25000/110 | 110/10/6 | 25 | 1991 | Крымский
701 | ПАО "Кубаньэнерго" | Юго-Западные электрические сети | ПС 110/6 кВ Пролетарская | 110 | 10 | 12 |  | -2 |  | -2 | Т-1 | ТДН-10000/110 | 110/6 | 10 | 1973 | Крымский
702 | ПАО "Кубаньэнерго" | Юго-Западные электрические сети | ПС 110/35/10 кВ Никитинская | 110 | 16 | 8 |  | 8 |  | 8 | Т-2 | ТДН-16000/110 | 110/35/10 | 16 | 1978 | Крымский
703 | ПАО "Кубаньэнерго" | Юго-Западные электрические сети | ПС 110/35/10 кВ Новотроицкая | 110 | 10 | 8 |  | 2 |  | 2 | Т-1 | ТДТН-10000/110 | 110/35/10 | 10 | 1979 | Крымский
|  |  |  | 110 | 10 |  |  | 10 |  | 10 | Т-2 | ТДТН-10000/110 | 110/35/10 | 10 | 1980 | Крымский
704 | ПАО "Кубаньэнерго" | Юго-Западные электрические сети | ПС 110/10 кВ Крымская ПТФ | 110 | 6.3 | 24 | 0.089888 | -17.7899 |  | -17.7899 | Т-1 | ТМН-6300/110 | 110/10 | 6.3 | 1981 | Крымский
|  |  |  | 110 | 10 |  |  | 10 |  | 10 | Т-2 | ТМН-10000/110 | 110/10 | 10 | 1978 | Крымский
705 | ПАО "Кубаньэнерго" | Юго-Западные электрические сети | ПС 35/6 кВ Саук-Дере | 35 | 2.5 | 4 |  | -1.5 |  | -1.5 | Т-1 | ТМ-2500/35 | 35/6 | 2.5 | 1972 | Крымский
706 | ПАО "Кубаньэнерго" | Юго-Западные электрические сети | ПС 35/10 кВ Неберджай | 35 | 1.6 | 2 |  | -0.4 |  | -0.4 | Т-1 | ТМ-1600/35 | 35/10 | 1.6 | 1972 | Крымский
707 | ПАО "Кубаньэнерго" | Юго-Западные электрические сети | ПС 35/10 кВ Мерчанская | 35 | 4 | 6 |  | -2 |  | -2 | Т-1 | ТМН-4000/35 | 35/10 | 4 | 1991 | Крымский
708 | ПАО "Кубаньэнерго" | Юго-Западные электрические сети | ПС 35/10 кВ Баканская | 35 | 4 | 8 |  | -4 |  | -4 | Т-1 | ТМ-4000/35 | 35/10 | 4 | 1975 | Крымский
|  |  |  | 35 | 1.6 |  |  | 1.6 |  | 1.6 | Т-2 | ТМ-1600/35 | 35/10 | 1.6 | 1974 | Крымский
709 | ПАО "Кубаньэнерго" | Юго-Западные электрические сети | ПС 35/10 кВ Садовая | 35 | 2.5 | 5 |  | -2.5 |  | -2.5 | Т-1 | ТМН-2500/35 | 35/10 | 2.5 | 1977 | Крымский
710 | ПАО "Кубаньэнерго" | Юго-Западные электрические сети | ПС 35/10 кВ Саук-Дере | 35 | 2.5 | 6 | 0.016854 | -3.5169 |  | -3.5169 | Т-1 | ТМН-2500/35 | 35/10 | 2.5 | 1984 | Крымский
711 | ПАО "Кубаньэнерго" | Юго-Западные электрические сети | ПС 35/10 кВ Адагумская | 35 | 2.5 | 13 | 0.039326 | -10.5393 |  | -10.5393 | Т-1 | ТМН-2500/35 | 35/10 | 2.5 | 1982 | Крымский
|  |  |  | 35 | 2.5 |  |  | 2.5 |  | 2.5 | Т-2 | ТМ-2500/35 | 35/10 | 2.5 | 1975 | Крымский
712 | ПАО "Кубаньэнерго" | Юго-Западные электрические сети | ПС 35/6 кВ ННС-3 подъем | 35 | 10 | 8 |  | 2 |  | 2 | Т-1 | ТДНС-10000/35/6 | 35/6 | 10 | 1989 | Крымский
|  |  |  | 35 | 10 |  |  | 10 |  | 10 | Т-2 | ТДНС-10000/35/6 | 35/6 | 10 | 1989 | Крымский
713 | ПАО "Кубаньэнерго" | Юго-Западные электрические сети | ПС 35/6 кВ Новоукраинская | 35 | 2.5 | 14 | 0.011236 | -11.5112 |  | -11.5112 | Т-1 | ТМ-2500/35 | 35/6 | 2.5 | 1973 | Крымский
|  |  |  | 35 | 2.5 |  |  | 2.5 |  | 2.5 | Т-2 | ТМ-2500/35 | 35/6 | 2.5 | 1978 | Крымский
714 | ПАО "Кубаньэнерго" | Юго-Западные электрические сети | ПС 35/10 кВ Ленинский путь | 35 | 2.5 | 7 |  | -4.5 |  | -4.5 | Т-1 | ТМН-2500/35 | 35/10 | 2.5 | 1985 | Крымский
|  |  |  | 35 | 2.5 |  |  | 2.5 |  | 2.5 | Т-2 | ТМН-2500/35 | 35/10 | 2.5 | 1990 | Крымский
715 | ПАО "Кубаньэнерго" | Юго-Западные электрические сети | ПС 35/10 кВ НС-13 | 35 | 2.5 | 2.24 |  | 0.26 |  | 0.26 | Т-1 | ТМН-2500/35 | 35/10 | 2.5 | 1986 | Крымский
716 | ПАО "Кубаньэнерго" | Юго-Западные электрические сети | ПС 35/6 кВ НС-10 | 35 | 2.5 | 4.8 |  | -2.3 |  | -2.3 | Т-1 | ТМ-2500/35 | 35/6 | 2.5 | 1977 | Крымский
|  |  |  | 35 | 2.5 |  |  | 2.5 |  | 2.5 | Т-2 | ТМ-2500/35 | 35/6 | 2.5 | 1977 | Крымский
717 | ПАО "Кубаньэнерго" | Юго-Западные электрические сети | ПС 110/35/6 кВ Джемете | 110 | 40 | 95 | 0.48989 | -55.4899 |  | -55.4899 | Т-1 | ТДТН-40000/110 | 110/10/6 | 40 | 2013 | Анапский
|  |  |  | 110 | 25 |  |  | 25 |  | 25 | Т-2 | ТДТН-25000/110 | 110/35/6 | 25 | 2005 | Анапский
|  |  |  | 110 | 25 |  |  | 25 |  | 25 | Т-3 | ТРДН-25000/110 | 110/35/10 | 25 | 2013 | Анапский
718 | ПАО "Кубаньэнерго" | Юго-Западные электрические сети | ПС 110/35/10 кВ Джигинская | 110 | 25 | 38 | 0.022472 | -13.0225 |  | -13.0225 | Т-1 | ТДТН-25000/110 | 110/35/10 | 25 | 2013 | Анапский
|  |  |  | 110 | 25 |  |  | 25 |  | 25 | Т-2 | ТДТН-25000/110 | 110/35/10 | 25 | 2002 | Анапский
719 | ПАО "Кубаньэнерго" | Юго-Западные электрические сети | ПС 110/35/10 кВ Анапская | 110 | 40 | 117.4 | 0.12921 | -77.5292 |  | -77.5292 | Т-1 | ТДТН-40000/110 | 110/35/10 | 40 | 2014 | Анапский
|  |  |  | 110 | 40 |  |  | 40 |  | 40 | Т-2 | ТДТН-40000/110 | 110/35/10 | 40 | 2014 | Анапский
|  |  |  | 110 | 40 |  |  | 40 |  | 40 | Т-3 | ТДТН-40000/110 | 110/35/10 | 40 | 2013 | Анапский
720 | ПАО "Кубаньэнерго" | Юго-Западные электрические сети | ПС 110/10 кВ Гостагаевская | 110 | 16 | 54 | 0.13596 | -38.136 |  | -38.136 | Т-1 | ТДТН-16000/110/35/10 | 110/35/10 | 16 | 1981 | Анапский
721 | ПАО "Кубаньэнерго" | Юго-Западные электрические сети | ПС 110/10 кВ Сукко | 110 | 10 | 58 | 0.033708 | -48.0337 |  | -48.0337 | Т-1 | ТДН-10000/110 | 110/10 | 10 | 1982 | Анапский
722 | ПАО "Кубаньэнерго" | Юго-Западные электрические сети | ПС 35/6 кВ Анапа | 35 | 4 | 23.77 |  | -19.77 |  | -19.77 | Т-1 | ТМН-4000/35/6 | 35/6 | 4 | 1983 | Анапский
|  |  |  | 35 | 6.3 |  |  | 6.3 |  | 6.3 | Т-2 | ТМН-6300/35/6 | 35/6 | 6.3 | 2017 | Анапский
|  |  |  | 35 | 4 |  |  | 4 |  | 4 | Т-3 | ТМН-4000/35 | 35/6 | 4 | 1976 | Анапский
|  |  |  | 35 | 10 |  |  | 10 |  | 10 | Т-4 | ТДТН-10000/110 | 110/35/6 | 10 | 1972 | Анапский
723 | ПАО "Кубаньэнерго" | Юго-Западные электрические сети | ПС 35/6 кВ Аэропорт | 35 | 4 | 49 | 0.15169 | -45.1517 |  | -45.1517 | Т-1 | ТМН-4000/35 | 35/6 | 4 | 1985 | Анапский
|  |  |  | 35 | 6.3 |  |  | 6.3 |  | 6.3 | Т-2 | ТМН-6300/35/10 | 35/6 | 6.3 | 1990 | Анапский
724 | ПАО "Кубаньэнерго" | Юго-Западные электрические сети | ПС 35/6 кВ Виноградная | 35 | 2.5 | 39 | 0.044944 | -36.5449 |  | -36.5449 | Т-1 | ТМ-2500/35 | 35/6 | 2.5 | 1966 | Анапский
|  |  |  | 35 | 1.8 |  |  | 1.8 |  | 1.8 | Т-2 | ТМ-1800/35* | 35/6 | *1,8 | 1966 | Анапский
725 | ПАО "Кубаньэнерго" | Юго-Западные электрические сети | ПС 35/10 кВ Школьная | 35 | 3.2 | 9 | 0.031461 | -5.8315 |  | -5.8315 | Т-1 | ТМ-3200/35 | 35/10 | 3.2 | 1968 | Анапский
726 | ПАО "Кубаньэнерго" | Юго-Западные электрические сети | ПС 110/35/10 кВ Пионерская | 110 | 40 | 86 | 2.0124 | -48.0124 |  | -48.0124 | Т-1 | ТДТН-40000/110/35/10 | 110/35/10 | 40 | 2016 | Анапский
|  |  |  | 110 | 40 |  |  | 40 |  | 40 | Т-2 | ТДТН-40000/110/35/10 | 110/35/10 | 40 | 2016 | Анапский
727 | ПАО "Кубаньэнерго" | Юго-Западные электрические сети | ПС 35/10 кВ Благовещенская | 35 | 10 | 20 |  | -10 |  | -10 | Т-1 | ТДНС-10000/35/10 | 35/10 | 10 | 2005 | Анапский
728 | ПАО "Кубаньэнерго" | Юго-Западные электрические сети | ПС 35/10 кВ Малый Разнокол | 35 | 2.5 | 3 |  | -0.5 |  | -0.5 | Т-1 | ТМ-2500/35 | 35/10 | 2.5 | 1979 | Анапский
729 | ПАО "Кубаньэнерго" | Юго-Западные электрические сети | ПС 35/10 кВ Котлома | 35 | 10 | 51 | 0.025843 | -41.0258 |  | -41.0258 | Т-1 | ТДНС-10000/35/10 | 35/10 | 10 | 2008 | Анапский
730 | ПАО "Кубаньэнерго" | Юго-Западные электрические сети | ПС 110/10 кВ Прасковеевка | 110 | 10 | 18 |  | -8 |  | -8 | Т-1 | ТДН-10000/110 | 110/10 | 10 | 2008 | Геленджикский
731 | ПАО "Кубаньэнерго" | Юго-Западные электрические сети | ПС 110/6 кВ Первомайская | 110 | 40 | 41 |  | -1 |  | -1 | Т-1 | ТРДН-40000/110 | 110/6 | 40 | 2010 | Новороссийский
|  |  |  | 110 | 40 |  |  | 40 |  | 40 | Т-2 | ТРДН-40000/110 | 110/6 | 40 | 2010 | Новороссийский
732 | ПАО "Кубаньэнерго" | Юго-Западные электрические сети | ПС 110/10 кВ Сухой порт | 110 | 6.3 | 4 |  | 2.3 |  | 2.3 | Т-1 | ТДН-6300/110 | 110/10 | 6.3 | 2013 | Крымский
|  |  |  | 110 | 6.3 |  |  | 6.3 |  | 6.3 | Т-2 | ТДН-6300/110 | 110/10 | 6.3 | 2013 | Крымский
#REF!
* - Оборудование не на балансе ФЭС
** - Подстанции Общества с которых деонтированы силовые трансформаторы
Note on D602: Автор: ПС 35/10 Ивановская-1