## План ремонтов
Утверждаю:
Заместитель главного диспетчера
по оперативной работе
Филиала ОАО "СО ЕЭС" Кубанское РДУ
________________________ М.А. Нефедьев
2016 г.
Сводный месячный график ремонтов ЛЭП и сетевого оборудования на июнь 2016 год
Оборудование | Содержание работ | Заявленное время. Начало | Заявленное время. Конец | Заявленное время. Количество дней | Прочие примечания | Причина отказа | Июнь 2016
[7 empty] | Ср | Чт | Пт | Сб | Вс | Пн | Вт | Ср | Чт | Пт | Сб | Вс | Пн | Вт | Ср | Чт | Пт | Сб | Вс | Пн | Вт | Ср | Чт | Пт | Сб | Вс | Пн | Вт | Ср | Чт
[7 empty] | 01 | 02 | 03 | 04 | 05 | 06 | 07 | 08 | 09 | 10 | 11 | 12 | 13 | 14 | 15 | 16 | 17 | 18 | 19 | 20 | 21 | 22 | 23 | 24 | 25 | 26 | 27 | 28 | 29 | 30
Предприятие: Адлерская ТЭС
Собственник: ОАО ОГК-2
Объект: Адлерская ТЭС
ЭВ 110 КЛ Ледовый Дворец | ТО комплекта автоматики ЭВ 110 КЛ Ледовый дворец (АУВ) (6MD664) в объеме "К" | 06.06.16 | 08.06.16 | 2 дн 13 ч
06.06 - 08.06
Предприятие: Кубанское предприятие МЭС
Собственник: Кубанское ПМЭС
Объект: ПС 220 кВ Афипская
МВ-220 ВЛ Г.Ключ | ТР: ШР-220-IIСШ ВЛ Г. Ключ | 24.06.16 | 24.06.16 | 1 дн | КубРДУ: с переводом ВЛ через ОМВ-220
24.06 - 24.06
МВ-220 ВЛ КТЭЦ | ТР: ШР-220-IIСШ ВЛ КТЭЦ | 22.06.16 | 22.06.16 | 1 дн | КубРДУ: с переводом ВЛ через ОМВ-220
22.06 - 22.06
ОМВ-220 | ТР: ШР-220-IIСШ ОМВ | 15.06.16 | 15.06.16 | 1 дн
15.06 - 15.06
ОМВ-110 | ТР: ШР-110-IIСШ ОМВ | 07.06.16 | 07.06.16 | 1 дн
07.06 - 07.06
ШСМВ-110 | ТР: ШР-110-IIСШ ШСМВ | 03.06.16 | 03.06.16 | 1 дн
03.06 - 03.06
ТН-220 кВ IIСШ | ТР: ТН-220-IIСШ, ОПН-220-IIСШ | 17.06.16 | 17.06.16 | 1 дн
17.06 - 17.06
ТН-220 кВ IIСШ | ТР: РТН-220-IIСШ | 23.06.16 | 23.06.16 | 1 дн
23.06 - 23.06
МВ-110 ВЛ Афипская IIц | ТР: ШР-110-IIСШ ВЛ Афипская 2 цепь | 06.06.16 | 06.06.16 | 1 дн | КубРДУ: с переводом ВЛ через ОМВ-110
06.06 - 06.06
МВ-110 ВЛ Афипская Iц | ТР: ШР-110-IIСШ ВЛ Афипская 1 цепь | 03.06.16 | 03.06.16 | 1 дн | КубРДУ: с переводом ВЛ через ОМВ-110
03.06 - 03.06
МВ-110 ВЛ Шенджий | ТР: РОСШ-110 ВЛ Шенджий | 02.06.16 | 02.06.16 | 1 дн
02.06 - 02.06
МВ-110 ВЛ Шенджий | ТР: ШР-110-II СШ ВЛ Шенджий | 02.06.16 | 02.06.16 | 1 дн
02.06 - 02.06
IIСШ-220кВ | ТР: ШР-220-IIСШ АТ-1, ШР-220-IIСШ АТ-2, ШР-220-IICШ ВЛ Кубанская, ШР-220-IIСШ ВЛ КТЭЦ, ШР-220-IIСШ ВЛ Г. Ключ, ШР-220-IIСШ ОМВ, ТН-220-IIСШ, ОПН-220-IIСШ, РТН-220-IIСШ | 14.06.16 | 24.06.16 | 11 дн
14.06 - 24.06
ОСШ-110кВ | ТР: РОСШ-110 ВЛ Шенджий | 02.06.16 | 02.06.16 | 1 дн
02.06 - 02.06
IIСШ-110кВ | ТР: РТН-110-IIСШ, ШР-110-II СШ ВЛ Шенджий, ШР-110-II СШ ВЛ Октябрьская 1 цепь, ШР-110-IIСШ ВЛ Октябрьская 2 цепь, ШР-110-IIСШ ВЛ Афипская 1 цепь, ШР-110-IIСШ ВЛ Афипская 2 цепь, ШР-110-IIСШ АТ-1, ШР-110-IIСШ АТ-2, ШР-110-IIСШ ШСМВ, ШР-110-IIСШ ОМВ | 01.06.16 | 10.06.16 | 10 дн
01.06 - 10.06
МВ-220 АТ-2 | ТР: ШР-220-IIСШ АТ-2 | 16.06.16 | 16.06.16 | 1 дн | КубРДУ: с переводом АТ через ОМВ-220
16.06 - 16.06
МВ-220 АТ-1 | ТР: ШР-220-IIСШ АТ-1 | 14.06.16 | 14.06.16 | 1 дн | КубРДУ: с переводом АТ через ОМВ-220
14.06 - 14.06
МВ-110 АТ-1 | ТР: ШР-110-IIСШ АТ-1 | 08.06.16 | 08.06.16 | 1 дн | КубРДУ: с переводом АТ через ОМВ-220
08.06 - 08.06
МВ-110 АТ-2 | ТР: ШР-110-IIСШ АТ-2 | 10.06.16 | 10.06.16 | 1 дн | КубРДУ: с переводом АТ через ОМВ-220
10.06 - 10.06
ВЛ 220 кВ Афипская - Яблоновская | изменение схемы подвеса ВЧЗ ВЛ 220 Яблоновская ф. В, ТО ВЧ-заградителя и ВЧ-обработки, ФП ф.В - в объеме «В», | 27.06.16 | 29.06.16 | 3 дн | КубРДУ: перенесена по режиму летнего максимума нагрузок
06.06 - 08.06
ЭВ-220 ВЛ Яблоновская | ТО Комплекта авт-ки и УРОВ ЭВ-220 (ШЭ 2710 511), привод - «В», | 27.06.16 | 29.06.16 | 3 дн | КубРДУ: перенесена совместно с выводом ВЛ
06.06 - 08.06
МВ-220 ВЛ Кубанская | ТР: ШР-220-IICШ ВЛ Кубанская | 20.06.16 | 20.06.16 | 1 дн | КубРДУ: с переводом ВЛ через ОМВ-220
20.06 - 20.06
Объект: ПС 220 кВ Брюховецкая
ОСШ-110 | Текущий ремонт: РОСШ-110 АПК-3 | 01.06.16 | 03.06.16 | 3 дн
01.06 - 03.06
1 СШ-110 | Текущий ремонт: Р-1СШ СМВ-110, РТН-110 1СШ. | 27.06.16 | 30.06.16 | 4 дн | КубРДУ: перенесена по режиму летнего максимума нагрузок. УСЛОВНО по режиму сети и нагрузок
06.06 - 09.06
МВ-110 Медведовская | Средний ремонт: МВ-110 "Медведовская" | 15.06.16 | 22.06.16 | 8 дн | КубРДУ: с переводом ВЛ через МВ-110 АПК-1/МВ-110 АПК-3 с 18.06 по 22.06.2016
15.06 - 22.06
МВ-110 Медведовская | Техническое обслуживание РЗА в объёме О: Упр, авт-ка и ТАПВ МВ-110 | 15.06.16 | 17.06.16 | 3 дн
15.06 - 17.06
МВ-110 Переясловская | Средний ремонт: МВ-110 "Переясловская" | 01.06.16 | 10.06.16 | 10 дн | КубРДУ: с переводом ВЛ через МВ-110 АПК-1/МВ-110 АПК-3 с 10.06 по 14.06.2016
06.06 - 14.06
МВ-110 Переясловская | Техническое обслуживание РЗА в объёме О: Упр-ие, авт-ка и ТАПВ МВ-110 | 06.06.16 | 10.06.16 | 5 дн
06.06 - 09.06
МВ-110 АПК-3 | Текущий ремонт: Р-1СШ СМВ-110 | 27.06.16 | 30.06.16 | 4 дн | КубРДУ: перенесена совместно с 1 СШ-110
06.06 - 09.06
МВ-110 АПК-3 | Текущий ремонт: МВ-110 АПК-3, ЛР-110 "АПК-3". Техническое обслуживание РЗА в объёме К: Упр, авт-ка и ТАПВ МВ-110, ТТ. | 01.06.16 | 03.06.16 | 3 дн
01.06 - 03.06
СМВ-110 | Текущий ремонт: Р-1СШ СМВ-110 | 27.06.16 | 30.06.16 | 4 дн | КубРДУ: перенесена по режиму летнего максимума нагрузок
06.06 - 09.06
АТ-3 | Текущий ремонт: Р-1СШ СМВ-110 | 27.06.16 | 30.06.16 | 4 дн | КубРДУ: перенесена совместно с 1 СШ-110
06.06 - 09.06
АТ-1 | Текущий ремонт: Р-1СШ СМВ-110 | 27.06.16 | 30.06.16 | 4 дн | КубРДУ: перенесена совместно с 1 СШ-110
06.06 - 09.06
ВЛ 110 кВ Брюховецкая – Медведовская с отпайкой на ПС Тимашевская | Текущий ремонт: Р-1СШ СМВ-110 | 27.06.16 | 30.06.16 | 4 дн | КубРДУ: перенесена совместно с 1 СШ-110
06.06 - 09.06
ВЛ 110 кВ Брюховецкая – Медведовская с отпайкой на ПС Тимашевская | Техническое обслуживание РЗА в объёме О: Комплект резервных защит (ЭПЗ-1636) | 15.06.16 | 17.06.16 | 3 дн
15.06 - 17.06
ВЛ 110 кВ Брюховецкая – Переясловская | Техническое обслуживание РЗА в объёме К: Комплект резервных защит (ЭПЗ-1636) | 06.06.16 | 10.06.16 | 5 дн
06.06 - 09.06
ВЛ 110 кВ Брюховецкая – Переясловская | Текущий ремонт: Р-1СШ СМВ-110 | 27.06.16 | 30.06.16 | 4 дн | КубРДУ: перенесена совместно с 1 СШ-110
06.06 - 09.06
Объект: ПС 220 кВ Бужора
АТ-2 | ТР АТ-2, ТО РЗА в объёме "К" Комплект осн. защит (ШЭ2607 042)(ДЗТ, ГЗ), Комплект осн. защит ст 220кВ (ШЭ2607), Комплект осн. защит ст 110кВ (ШЭ2607), Комплект автоматики и УРОВ В-110 АТ-2(ШЭ2607 019), Комплект защит и автоматики В-10 АТ-2(БЭ25020303), Автоматика охлаждения, Автоматика РПН(TAPKON), ТР ОПН 220 АТ-2, ТР ОПН 110 АТ-2 | 27.06.16 | 30.06.16 | 4 дн
27.06 - 30.06
2 С 220 кВ | ТО ТН-2-220, ТО РЗА в объёме "К", ТР ОПН-2-220 | 27.06.16 | 30.06.16 | 4 дн
27.06 - 30.06
В 110 Раевская | ТР ВЧЗ 110 Раевская ф. В.С., ТО РЗА в объёме "К1" ф. "С", ВЧ обработка, ФП, РФ. ТР КС 110 Раевская ф. В.С. | 07.06.16 | 07.06.16 | 1 дн | КубРДУ: с переводом ВЛ через ОВ-110
07.06 - 07.06
В 110 Раевская | ТО РЗА в объёме "О" Комплект автоматики и УРОВ В-110 Раевская.(ШЭ2607 019), привод | 07.06.16 | 07.06.16 | 1 дн | КубРДУ: с переводом ВЛ через ОВ-110
07.06 - 07.06
Объект: ПС 220 кВ Витаминкомбинат
ВЛ 220 кВ Краснодарская ТЭЦ - Витаминкомбинат II цепь | ТР: ВЧЗ ВЛ 220 кВ КТЭЦ 2ц., КС ВЛ 220 кВ КТЭЦ 2 ц.То ВЧ-заградителя ф. "С" и ВЧ-обработки, ФП - в объеме «В», | 02.06.16 | 02.06.16 | 1 дн
02.06 - 02.06
ВЛ 220 кВ Витаминкомбинат - Славянская | ТР: ВЧЗ ВЛ 220 кВ Славянская, КС ВЛ 220 кВ Славянская, ТО ВЧ-заградителя ф. "А", ВЧ-обработка, ФП - в объеме «К», ТО ВЧ-заградителя ф. "С", ВЧ-обработки, ФП - в объеме «В» | 02.06.16 | 03.06.16 | 2 дн | КубРДУ: перенесена по режиму вывода ВЛ 500 кВ Кубанская - Тихорецк
14.06 - 15.06
КВЛ 110 кВ Витаминкомбинат – Нововеличковская | ТР: ВЧЗ КВЛ 110 кВ Н.Величковская (+изменение схемы подвеса), КС КВЛ 110 кВ Н.Величковская, ОПН КВЛ 110 кВ Н.Величковская | 29.06.16 | 30.06.16 | 2 дн
29.06 - 30.06
ВЭ 220 кВ ВЛ Краснодарская ТЭЦ II цепь | Комплект авт-ки и УРОВ ВЭ-220 (Р145), привод - «О» | 02.06.16 | 02.06.16 | 1 дн
02.06 - 02.06
ВЭ 220 кВ ВЛ Славянск | Комплект авт-ки и УРОВ ВЭ-220 Славянск (Р145), привод - в объеме «О» | 02.06.16 | 03.06.16 | 2 дн | КубРДУ: перенесена совместно с выводом ВЛ
14.06 - 15.06
ВЭ 110 кВ КВЛ Н.Величковская | Комплект авт-ки и УРОВ ВЭ-110 КВЛ Н.Величковская (Р145), привод - в объеме «О» | 29.06.16 | 30.06.16 | 2 дн
29.06 - 30.06
ВЛ 220 кВ Витаминкомбинат - Кругликовская | ТР: ВЧЗ ВЛ 220 кВ Кругликовская, КС ВЛ 220 кВ Кругликовская | 01.06.16 | 01.06.16 | 1 дн | КубРДУ: перенесена по режиму вывода ВЛ 500 кВ Кубанская - Тихорецк
14.06 - 14.06
Объект: ПС 220 кВ Восточная
2 сш 110 кВ | ТР ШР 110 кВ Присоединений, РТН-110 2 СШ | 06.06.16 | 10.06.16 | 5 дн
06.06 - 10.06
ОМВ-110 | ТР ШР-110 2 СШ ОМВ-110 | 06.06.16 | 10.06.16 | 5 дн
06.06 - 08.06
ШСМВ-110 | ТР ШСМВ-110кВ, ФХА, ТР ШР-110 2 СШ ШСМВ-110 | 06.06.16 | 10.06.16 | 5 дн
06.06 - 10.06
ВЭ -110 Кирилловская I ц | ТО ШР-110 2СШ Кириловская 1ц. | 09.06.16 | 09.06.16 | 1 дн | КубРДУ: с переводом ЛЭП через ОМВ-110
09.06 - 09.06
ВЭ -110 Кирилловская II ц | ТО ШР-110 2СШ Кириловская 2ц. | 10.06.16 | 10.06.16 | 1 дн | КубРДУ: с переводом ЛЭП через ОМВ-110
10.06 - 10.06
Объект: ПС 220 кВ Горячий ключ
ОСШ-110 | Демонтаж резервных спусков к РОСШ-110 Т-3 | 07.06.16 | 07.06.16 | 1 дн
07.06 - 07.06
Объект: ПС 220 кВ Дагомыс
КВЛ 220 кВ Шепси - Дагомыс | Текущий ремонт ОПН КВЛ 220 кВ Шепси-Дагомыс, ТО концевых муфт КВЛ 220 кВ Шепси - Дагомыс. ТО РЗА в объеме "К" | 20.06.16 | 24.06.16 | 5 дн
20.06 - 24.06
БСК-2 | Текущий ремонт БСК-2, ВЭ 35 кВ БСК-2, ОПН-1 35 кВ БСК-2, ОПН-2 35 кВ БСК-2. | 22.06.16 | 24.06.16 | 3 дн
22.06 - 24.06
1 СШ 110 кВ | ВПр на время вывода и ввода ТН 1 СШ 110 кВ (емкостной) | 27.06.16 | 27.06.16 | 1 дн
27.06 - 27.06
Объект: ПС 220 кВ Каневская
СМВ-220 | Техобслуживание: СМВ-220. Диагностика ФХА (С) бак. | 06.06.16 | 10.06.16 | 5 дн | КубРДУ: с включением РП
06.06 - 10.06
1 СШ-220 | Текущий ремонт: ШР-220 Т-1. | 06.06.16 | 10.06.16 | 5 дн | КубРДУ: с включением РП
06.06 - 10.06
Т-1 | Текущий ремонт: Т-1, ШР 220 Т-1, ШР-27,5 ВЛ Тяговая-1 , ОПН-220 Т-1 ф.А, В, С, РВС-35 Т-1, РВС-27,5 Т-1. Средний ремонт: ОД-220 Т-1. Техобслуживание: ТН-27,5 Т-1. | 06.06.16 | 10.06.16 | 5 дн | КубРДУ: с включением РП
06.06 - 10.06
Объект: ПС 220 кВ Кирилловская
МВ-220 А-1 | ЗО Р-А-1-А, Р-А-2-А ТО ЭМБ в объёме"В" | 01.06.16 | 03.06.16 | 3 дн | КубРДУ: перенесена совместно с выводом ВЛ
06.06 - 08.06
ТН-220 сш А | ТО ТН-220 сш. А | 01.06.16 | 03.06.16 | 3 дн | КубРДУ: перенесена совместно с выводом ВЛ
06.06 - 08.06
МВ-110 ВЛ Тоннельная | ТР ШР-1сш-110 ВЛ Тонельная, ТО ЭМБ в объёме"В" | 14.06.16 | 21.06.16 | 8 дн | КубРДУ: с переводом ЛЭП через ОМВ-110
14.06 - 21.06
МВ-110 ВЛ Раевская | ТР ШР-1сш-110 ВЛ Раевская, ТО ЭМБ в объёме"В" | 14.06.16 | 21.06.16 | 8 дн | КубРДУ: с переводом ЛЭП через ОМВ-110
14.06 - 15.06
1 СШ-110 | ТР ШР 1 СШ 110 присоединений, РТН-110-1сш, ТО ЭМБ в объёме"В", ОПН-110-1сш | 14.06.16 | 21.06.16 | 8 дн
14.06 - 21.06
МВ-220 А-2 | СР ЗО Р-А-2-А, Р-А-1-А, ТО ЭМБ в объёме"В" | 01.06.16 | 03.06.16 | 3 дн | КубРДУ: перенесена совместно с выводом ВЛ
06.06 - 08.06
ЭВ-110 БСК-1 | ТР ШР-1сш-110 БСК-1 | 14.06.16 | 21.06.16 | 8 дн
20.06 - 21.06
ВЛ 220 кВ Краснодарская ТЭЦ - Кирилловская с отпайками | ТР ЛР-220 ВЛ Краснодарская ТЭЦ, ТО РЗА в объёме "К" Комплект рез. Защит (ЭПЗ-1636), 4з. ДЗ ВЛ 220кВ КТЭЦ (БРЭ-2801), УРОВ ВЛ-220кВ КТЭЦ, ТО ЭМБ в объёме"В", ТР ЗКР ПГ-20 сш. А-220, ТО ЭМБ в объёме"В", СР ЗО Р-А-2-А, ТО ЭМБ в объёме"В" | 01.06.16 | 03.06.16 | 3 дн | КубРДУ: перенесена по режиму вывода ВЛ 500 кВ Кубанская - Тихорецк
06.06 - 08.06
МВ-110 ВЛ Восточная 1ц | ТР ШР-1сш-110 ВЛ Восточная 1ц., ТО ЭМБ в объёме"В" | 14.06.16 | 21.06.16 | 8 дн | КубРДУ: с переводом ЛЭП через ОМВ-110
16.06 - 17.06
Объект: ПС 220 кВ Крыловская
1сш-110 | Текущий ремонт: ШР 1СШ-110 Кисляковская, ШР 1СШ-110 АТ-1, ШР 1СШ-110 Атамановская, ШР 1СШ-110 ОЭВ, ШР 1СШ-110 Т-3, Р 1СШ-110 ШСЭВ, ШР 1СШ-110 Т-4, ШР 1СШ-110 Челбасская, ШР 1СШ-110 Леушковская, РТН-110 1СШ. | 20.06.16 | 29.06.16 | 10 дн
20.06 - 30.06
ЭВ-110 Леушковская | Текущий ремонт: ШР 1СШ-110 Леушковская. Техническое обслуживание РЗА в объёме О: ТАПВ и автоматика ЭВ-110, комплект резервных защит (ЭПЗ-1636). | 29.06.16 | 29.06.16 | 1 дн | КубРДУ: с переводом ЛЭП через ОЭВ-110
30.06 - 30.06
ЭВ-110 Челбасская | Техническое обслуживание РЗА в объёме О: ТАПВ и автоматика ЭВ-110, комплект резервных защит (ЭПЗ-1636). | 28.06.16 | 28.06.16 | 1 дн | КубРДУ: с переводом ЛЭП через ОЭВ-110
23.06 - 23.06
ЭВ-110 Челбасская | Текущий ремонт: ШР 1СШ-110 Челбасская. | 22.06.16 | 23.06.16 | 2 дн | КубРДУ: с переводом ЛЭП через ОЭВ-110
22.06 - 23.06
ЭВ-110 АТ-1 | Текущий ремонт: ШР 1СШ-110 АТ-1 | 24.06.16 | 25.06.16 | 2 дн | КубРДУ: с переводом АТ через ОЭВ-110
24.06 - 25.06
ЭВ-110 Кисляковская | Текущий ремонт: ШР 1СШ-110 Кисляковская. Техническое обслуживание РЗА в объёме О: Комплект резервных защит (ЭПЗ-1636), Комплект резервных защит и авт-ки и УРОВ (ШЭ2607016), привод. Диагностика ТТ-110 Кисляковская ФХА (С) бак. | 27.06.16 | 29.06.16 | 3 дн | КубРДУ: с переводом ЛЭП через ОЭВ-110
28.06 - 29.06
ЭВ-110 Атамановская | Текущий ремонт: ШР 1СШ-110 Атамановская | 26.06.16 | 27.06.16 | 2 дн | КубРДУ: с переводом ЛЭП через ОЭВ-110
26.06 - 27.06
ОЭВ-110 | Текущий ремонт: ШР 1СШ-110 ОЭВ | 20.06.16 | 21.06.16 | 2 дн
20.06 - 21.06
ШСЭВ-110 | Текущий ремонт: Р 1СШ-110 ШСЭВ. Диагностика ТТ-110 ШСМВ ФХА (С) бак. | 20.06.16 | 29.06.16 | 10 дн
20.06 - 29.06
Объект: ПС 220 кВ Псоу
В 110 Ахштырь | Комплект автоматики и УРОВ В 110 Ахштырь. ШЭ2607 019 ТО в объеме О | 06.06.16 | 06.06.16 | 1 дн
06.06 - 06.06
В 110 Имеретинская | ТО в объеме К: комплекта автоматики и УРОВ В 110 Имеретинская. ШЭ2607 019, цепей ТТ В 110 Имеретинская, ШМУ В 110 Имеретинская | 20.06.16 | 24.06.16 | 5 дн
20.06 - 24.06
КЛ 110 кВ Псоу - Имеретинская | ТО в объеме К комплекта основной и резервных защит 2 комплект КЛ 110 кВ Псоу – Имеретинская. ШЭ2607 091 | 20.06.16 | 24.06.16 | 5 дн
20.06 - 24.06
КВЛ 110 кВ Псоу – Ахштырь | ТР ОПН 110 Ахштырь. ТО КЛ 110 кВ Ахштырь. | 06.06.16 | 06.06.16 | 1 дн
06.06 - 06.06
Объект: ПС 220 кВ Славянская
ВЛ 220 кВ Витаминкомбинат - Славянская | ТР ВЧЗ ВЛ 220 Витаминнкомбинат ф.А,В,С., ТР КС ВЛ 220 Витаминнкомбинат ф.А,В,С. | 02.06.16 | 03.06.16 | 2 дн | КубРДУ: перенесена по режиму вывода ВЛ 500 кВ Кубанская - Тихорецк
14.06 - 15.06
ТН 2С 220 кВ | ТО ТН 2С 220кВ, ТО ОПН ТН 2С 220кВ | 24.06.16 | 24.06.16 | 1 дн
24.06 - 24.06
ОМВ-110 | ТР ШР-110 2СШ ОМВ | 29.06.16 | 30.06.16 | 2 дн
29.06 - 30.06
ШСМВ-110 | ТР Р- 2СШ ШСМВ-110, ТО ШСМВ-110, ХАРГ ввода | 20.06.16 | 27.06.16 | 8 дн
20.06 - 27.06
МВ-110 ВЛ ПТФ | СР МВ-110 ВЛ ПТФ, ТР ШР-110 2СШ ВЛ ПТФ, ТО РЗА в объёме "В" | 26.06.16 | 28.06.16 | 3 дн | КубРДУ: с переводом ЛЭП через ОМВ-110
26.06 - 28.06
МВ-110 ВЛ ПАОС | ТР ШР-110 2СШ ВЛ ПАОС | 23.06.16 | 25.06.16 | 3 дн | КубРДУ: с переводом ЛЭП через ОМВ-110
24.06 - 25.06
2СШ-110 | ТР ШР-110 2 СШ присоединений, ТР РТН-110 2 СШ | 20.06.16 | 30.06.16 | 11 дн
20.06 - 30.06
МВ 110 АТ-1 | ТР ШР-110 2СШ АТ-1 | 20.06.16 | 22.06.16 | 3 дн | КубРДУ: с переводом АТ через ОМВ-110
20.06 - 21.06
АТ-2 | ТР АТ-2, ТО РЗА в объёме "В" 1 Комплект осн. защит (RET670), 2 Комплект осн. защит (RET670), Комплект рез. защит 220кВ (REL670), Комплект рез. защит 110кВ (REL670), ДЗО 220кВ (REВ670), Комплект автоматики и УРОВ ВЭ-110 АТ-2(REС670), привод, Защиты и Автоматика В-10 (SPAC810),Управление РПН (TARCON260), Автоматика охлаждения. ТР ОПН 220 АТ-2, ТО ТТ 220 АТ-2, ТР ОПН 110 АТ-2, ТР ОПН 10 АТ-2 | 14.06.16 | 17.06.16 | 4 дн
14.06 - 17.06
ВЭ 222 | Комплект автоматики и УРОВ ВЭ-222(REС670), привод, | 20.06.16 | 24.06.16 | 5 дн
20.06 - 24.06
ВЭ 220 | ТО РЗА в объёме "В" ВЧ обработка, ФП, ФЗ ф.А, Комплект автоматики и УРОВ ВЭ-220(REС670), привод, ТО РЗА в объёме "О" Комплект автоматики и УРОВ ВЭ-220(REС670), привод | 20.06.16 | 24.06.16 | 5 дн
20.06 - 24.06
ВЛ 220 кВ Кубанская - Славянская | ТО РЗА в объёме "В" ВЧ обработка, ФП, ФЗ ф.А, ТО РЗА на ВЭ 220 и ВЭ 221 | 20.06.16 | 24.06.16 | 5 дн
20.06 - 24.06
МВ-110 ВЛ Красноармейская | ТР ШР-110 2СШ ВЛ Красноармейская | 20.06.16 | 22.06.16 | 3 дн | КубРДУ: с переводом ЛЭП через ОМВ-110
22.06 - 23.06
Объект: ПС 220 кВ Староминская
АТ-1 | Техобслуживание: АТ-1. Техническое обслуживание РЗА в объёме К1: Терминал осн. защит Т60, Газовая защита АТ-1, Газовая защита РПН АТ-1, Технологические защиты АТ-1, Терминал рез. защит ст.220 кВ D60, Терминал рез. защит ст.110 кВ D60, TAPCON-260 ( РПН АТ-1), ДЗО-220 АТ-1 В30, ТТ АТ-1. Диагностика ВВИ: АТ-1, Ввода 220, 110. Диагностика РПН АТ-1: ФХА (С). | 20.06.16 | 24.06.16 | 5 дн
20.06 - 24.06
ВЭ 110 кВ АТ-1 | Техническое обслуживание РЗА в объёме К1: Комплект авт-ки и УРОВ ВЭ-110кВ АТ-1 (F60), ТТ ВЭ-110. | 20.06.16 | 24.06.16 | 5 дн
20.06 - 24.06
Объект: ПС 220 кВ Тверская
АТ-2 | СР ШР-110 1,2 СШ АТ-2 | 14.06.16 | 17.06.16 | 4 дн
14.06 - 17.06
2 СШ-110 | СР: 2 СШ-110, ШР-110 2 СШ АТ-2 | 16.06.16 | 17.06.16 | 2 дн
16.06 - 17.06
1 СШ-110 | СР: ШР-110 1 СШ АТ-2 | 14.06.16 | 15.06.16 | 2 дн
14.06 - 15.06
В 110 АТ-2 | СР: 2 СШ-110, ШР-110 2 СШ АТ-2 | 16.06.16 | 17.06.16 | 2 дн
16.06 - 17.06
В 110 АТ-2 | СР: ШР-110 1 СШ АТ-2 | 14.06.16 | 15.06.16 | 2 дн
14.06 - 15.06
Объект: ПС 220 кВ Шепси
II СШ 220 | ВПр, отключить кратковременно на время вывода в ремонт и ввода в работу ТН-2-220 | 01.06.16 | 02.06.16 | 2 дн | КубРДУ: перенесена совместно с выводом КВЛ 220 кВ Шепси-Дагомыс
20.06 - 21.06
МВ-110 Чилипси | Текущий ремонт ШР 2 СШ 110 ВЛ Чилипси (ч/з ОМВ-110) | 24.06.16 | 24.06.16 | 1 дн | КубРДУ: с переводом ЛЭП через ОМВ-110
24.06 - 24.06
МВ-110 Аше | Текущий ремонт ШР 2 СШ 110 ВЛ Аше | 22.06.16 | 22.06.16 | 1 дн | КубРДУ: с переводом ЛЭП через ОМВ-110
22.06 - 22.06
МВ-110 Магри | Текущий ремонт ШР 2 СШ 110 ВЛ Магри. | 21.06.16 | 21.06.16 | 1 дн | КубРДУ: с переводом ЛЭП через ОМВ-110
21.06 - 21.06
ОМВ-110 | Изменение уставок на 2 группу ( для ВЛ 110 кВ Шепси-Туапсинский НПЗ, Шепси-Туапсе тяговая) | 27.06.16 | 27.06.16 | 1 дн
27.06 - 27.06
ОМВ-110 | Текущий ремонт ШР 2 СШ 110 ОМВ. Изменение уставок на 3 группу (для ВЛ 110 кВ Шепси-Чилипси) | 23.06.16 | 23.06.16 | 1 дн
23.06 - 23.06
II сш 110 кВ | Текущий ремонт: ШР 2 СШ 110 ВЛ Аше, ШР 2 СШ 110 ВЛ Магри, ШР 2 СШ 110 КВЛ Туапсе тяговая, ШР 2 СШ 110 КВЛ Туапсинский НПЗ, ШР 2 СШ 110 ВЛ Чилипси, ШР 2 СШ ОМВ-110, ШР 2 СШ 110 Т-2, ШР 2 СШ 110 Т-1, ШР 2 СШ 110 АТ-1. Средний ремонт: Р 2 СШ ШСМВ-110, РТН-2 СШ 110. | 20.06.16 | 30.06.16 | 11 дн
20.06 - 30.06
МВ-110 АТ-1 | Текущий ремонт ШР 2 СШ 110 АТ-1. | 30.06.16 | 30.06.16 | 1 дн | КубРДУ: с переводом АТ через ОМВ-110
30.06 - 30.06
ШСМВ-110 | Средний ремонт Р 2 СШ ШСМВ-110. | 20.06.16 | 30.06.16 | 11 дн
20.06 - 30.06
ТН-2-220 | Текущий ремонт ОПН-2-220. Техническое обслуживание ТН-2-220 (емкостной) | 01.06.16 | 02.06.16 | 2 дн | КубРДУ: перенесена совместно с выводом 2 СШ 220
20.06 - 21.06
МВ-110 КВЛ Туапсе тяговая | Текущий ремонт ШР 2 СШ 110 ВЛ Туапсе тяговая (ч/з ОМВ-110) | 29.06.16 | 29.06.16 | 1 дн | КубРДУ: с переводом ЛЭП через ОМВ-110
29.06 - 29.06
МВ-110 КВЛ 110 кВ Туапсинский НПЗ | Текущий ремонт ШР 2 СШ 110 КВЛ Туапсинский НПЗ (ч/з ОМВ-110) | 28.06.16 | 28.06.16 | 1 дн | КубРДУ: с переводом ЛЭП через ОМВ-110
28.06 - 28.06
Объект: ПС 220 кВ Яблоновская
ВЛ 220 кВ Афипская - Яблоновская | изменение схемы подвеса ВЧЗ ВЛ 220 кВ Афипская ф.В, ТО ВЧ-заградитель и - ВЧ-обработки, ФП ф.В - в объеме «В» | 28.06.16 | 28.06.16 | 1 дн | КубРДУ: перенесена по режиму летнего максимума нагрузок
06.06 - 06.06
КВЛ 220 кВ Краснодарская ТЭЦ-Яблоновская | изменение схемы подвеса ВЧЗ ВЛ 220 кВ КТЭЦ ф.В, ТО ВЧ-заградителя и ВЧ-обработки, ФП ф.В - в объеме «В» | 03.06.16 | 03.06.16 | 1 дн
03.06 - 03.06
ВЛ 110 кВ Яблоновская – Южная с отпайками | ТР: ВЭ 110 кВ Южная, КС ВЛ 110кВ Южная, ФП 110 кВ Южная, изменение схемы подвеса ВЧЗ 110кВ Южная ф.А, В, ТО ШОН, ТТ - в объеме «В» | 15.06.16 | 16.06.16 | 2 дн | КубРДУ: УСЛОВНО по режиму летнего максимума нагрузок. Срок сокращен по режиму вывода ВЛ 220 кВ Афипская-Яблоновская
10.06 - 10.06
ВЛ 110 кВ Яблоновская – Набережная I цепь | ТР: КС ВЛ 110кВ Набережная 1ц, ФП 110 кВ Набережная 1ц, изменение схемы подвеса ВЧЗ 110кВ Набережная 1ц ф. А, В | 23.06.16 | 24.06.16 | 2 дн |  | КубРДУ: отказана по режиму перегруза ВЛ 110 кВ Яблоновская-Набережная 2 ц ПАР ВЛ 220 кВ КТЭЦ-Витаминкомбинат 1,2 ц
23.06 - 24.06
ВЛ 110 кВ Яблоновская – Парфюмерная с отпайками | ТР: ВЭ 110 кВ Парфюмерная, КС ВЛ 110кВ Парфюмерная, ФП 110 кВ Парфюмерная, изменение схемы подвеса ВЧЗ 110кВ Парфюмерная ф.А, ТО ШОН, ТТ - в объеме «В» | 08.06.16 | 09.06.16 | 2 дн | КубРДУ: УСЛОВНО по режиму летнего максимума нагрузок. Срок сокращен по режиму вывода ВЛ 220 кВ Афипская-Яблоновская
09.06 - 09.06
ВЭ 110кВ Парфюмерная | ТР: ВЭ 110 кВ Парфюмерная, ТО комплекта рез.защ, авт-ки и УРОВ (ШЭ2607016), привод - «О» | 08.06.16 | 09.06.16 | 2 дн | КубРДУ: УСЛОВНО по режиму летнего максимума нагрузок. Срок сокращен по режиму вывода ВЛ 220 кВ Афипская-Яблоновская
09.06 - 09.06
ВЭ 110кВ Южная | ТР: ВЭ 110 кВ Южная, ТО комплекта рез.защ, авт-ки и УРОВ (ШЭ2607016), привод - в объеме «О» | 15.06.16 | 16.06.16 | 2 дн | КубРДУ: УСЛОВНО по режиму летнего максимума нагрузок. Срок сокращен по режиму вывода ВЛ 220 кВ Афипская-Яблоновская
10.06 - 10.06
Объект: ПС 220кВ Вышестеблиевская
ВЭ 220кВ 13 | ТО РЗА в объёме "О" Комплект автоматики и УРОВ ВЭ-220кВ 13( REC670),привод, ТТ ВЭ 220кВ 13 - ТО РЗА в объеме "В" | 06.06.16 | 10.06.16 | 5 дн
06.06 - 10.06
ВЭ 220кВ 23 | ТО РЗА в объёме "О" Комплект автоматики и УРОВ ВЭ-220кВ 23( REC670),привод, ТТ ВЭ 220кВ 23 ТО РЗА в объеме "В" | 06.06.16 | 10.06.16 | 5 дн
06.06 - 10.06
ВЛ 220 кВ Тамань - Вышестеблиевская | ТТ ВЛ 220кВ Тамань ТО РЗА в объёме "В" | 06.06.16 | 10.06.16 | 5 дн | КубРДУ: УСЛОВНО по режиму сети и нагрузок, перетока мощности в Республику Крым.
06.06 - 10.06
Объект: ПС 220кВ Черемушки
ТН 4 С 220 кВ | ТО: ТН 4С 220 кВ, ТР: ОПН ТН 4С 220 | 06.06.16 | 07.06.16 | 2 дн | КубРДУ: перенесена совместно с выводом ВЛ
23.06 - 24.06
ВЭ 220 кВ 14 | ТО в объёме "О" Комплект авт-ки и УРОВ ВЭ-14 (АУВ, АПВ, УРОВ) (С60), привод | 06.06.16 | 07.06.16 | 2 дн | КубРДУ: перенесена совместно с выводом ВЛ
23.06 - 24.06
ВЭ 220 кВ 14 | БВР при ТО: ТТ ВЛ 220 Армавир | 06.06.16 | 07.06.16 | 2 дн | КубРДУ: перенесена совместно с выводом ВЛ
23.06 - 24.06
ВЛ 220 кВ Армавир - Черемушки | ТО: ТТ ВЛ 220 Армавир, ТР: КС ВЛ 220 кВ Армавир, ВЧЗ ВЛ 220 кВ Армавир | 06.06.16 | 07.06.16 | 2 дн | КубРДУ: перенесена по режиму вывода 2 СШ 220 кВ на ПС 500 кВ Центральная
23.06 - 24.06
Объект: ПС 330 кВ Кропоткин
1СШ-330 | ТР Р-А-1-1, Р-Т-1-1 | 01.06.16 | 10.06.16 | 10 дн
01.06 - 10.06
2СШ-330 | ТР Р-Т-2-2 | 11.06.16 | 20.06.16 | 10 дн | КубРДУ: перенесена совместно с выводом АТ-2
18.06 - 27.06
АТ-2 | ТР АТ-2, ОПН-330 АТ-2, ОПН-110 АТ-2, ОПН-10 АТ-2, РВП-10 ЛРН, ТО РЗА: Диф.защиты, ГЗ АТ-2, ГЗ РПН АТ-2, МФТЗ 330 АТ-2, МТЗ-10 АТ-2, ТЗНП 330АТ-2, автоматики в объеме "О" | 11.06.16 | 20.06.16 | 10 дн | КубРДУ: перенесена по режиму вывода 2 СШ 500, АТ-6 на ПС 500 кВ Тихорецк; ВЛ 330 кВ Новочеркасская ГРЭС-Тихорецк и ВЛ 330 кВ Тихорецк-Кропоткин
18.06 - 27.06
ВЭ-А-1 | ТР Р-А-1-1, Р-Т-1-1 | 01.06.16 | 10.06.16 | 10 дн | КубРДУ: перенесена совместно с выводом 2 СШ-330
01.06 - 10.06
ВЭ-А-2 | БВР при ТР Р-Т-2-2 | 11.06.16 | 20.06.16 | 10 дн | КубРДУ: перенесена совместно с выводом 2 СШ-330
18.06 - 27.06
ВЭ-Т-2 | ТР Р-Т-2-2, ТО ТТ-Т-2 | 11.06.16 | 20.06.16 | 10 дн | КубРДУ: перенесена совместно с выводом 2 СШ-330
18.06 - 27.06
Объект: ПС 330 кВ Армавир
ВЛ 330 кВ Невинномысская ГРЭС - Армавир | ТР: Р-2-01-1, СР: Р-1-01-2, ТО в объёме "О", ДЗ, комплекта резервных токовых защит (ТЗНП, МФО, АЛАР НПФ), устройства ускорения ВЛ 330 кВ Нв.ГРЭС-Армавир; ТО в объёме "В" АЛАР ФЦТ и ФОЛ ВЛ 330 кВ Нв.ГРЭС-Армавир, ТО в объёме "О" УРОВ ВЛ 330 кВ Нв.ГРЭС - Армавир | 27.06.16 | 30.06.16 | 4 дн
27.06 - 30.06
ВВ-1-01 | СР: Р-1-01-2 | 27.06.16 | 30.06.16 | 4 дн
27.06 - 30.06
ВВ-1-14 | ТР: ТТ-1-14 | 02.06.16 | 02.06.16 | 1 дн
02.06 - 02.06
ВВ-2-01 | ТР: Р-2-01-1 | 27.06.16 | 30.06.16 | 4 дн
27.06 - 30.06
ВВ-110 АТ-1,2 | ТР: ШР-1 СШ-110 АТ-1.2 (ч/з ОВВ-110) | 21.06.16 | 21.06.16 | 1 дн | КубРДУ: с переводом АТ через ОВВ-110
10.06 - 10.06
ВВ-110 АТ-5 | ТР: ШР-1 СШ 110 АТ-5 (ч/з ОВВ-110) | 28.06.16 | 28.06.16 | 1 дн | КубРДУ: с переводом АТ через ОВВ-110
17.06 - 17.06
ТН-220-2 | ТР: ОПН-220-2 | 02.06.16 | 02.06.16 | 1 дн | КубРДУ: перенесена совместно с выводом ВЛ
24.06 - 24.06
ВВ-110 Кубанская | ТР: ШР-1 СШ-110 Кубанская (ч/з ОВВ-110) | 23.06.16 | 23.06.16 | 1 дн | КубРДУ: с переводом ЛЭП через ОВВ-110
12.06 - 12.06
ВВ-110 Шовгеновская | ТР ШР-1 СШ-110 Шовгеновская (ч/з ОВВ-110) | 16.06.16 | 16.06.16 | 1 дн | КубРДУ: с переводом ЛЭП через ОВВ-110
05.06 - 05.06
ШСВВ-110 | ТР: ШСВВ-110; Р-1 СШ-110 ШСВВ, ТО в объёме "О" комплекта резервных защит ШСВВ-110 кВ (МТЗ, ТЗНП, МТО); ТО в объёме "К" управл., автоматика, ТАПВ ШСВВ-110 кВ и ТТ-110 кВ ШСВВ. | 14.06.16 | 15.06.16 | 2 дн
03.06 - 04.06
ОВВ-110 | выставление уставок ВЛ-110 КНИИТИМ | 20.06.16 | 20.06.16 | 1 дн
14.06 - 14.06
ОВВ-110 | выставление уставок ВЛ-110 Советская | 24.06.16 | 24.06.16 | 1 дн
13.06 - 13.06
ОВВ-110 | выставление уставок ВЛ-110 Шовгеновская | 15.06.16 | 15.06.16 | 1 дн
04.06 - 04.06
ОВВ-110 | выставление уставок ВЛ-110 Связная | 18.06.16 | 18.06.16 | 1 дн
07.06 - 07.06
ОВВ-110 | выставление уставок ВЛ-110 Андреедмитриевская, ТО в объёме "О" комплекта резервных защит ОВВ-110 кВ и ТО в объёме "К" управл., автомат., и ТАПВ ОВВ-110 кВ | 09.06.16 | 10.06.16 | 2 дн
01.06 - 02.06
ОВВ-110 | выставление уставок ВЛ-110 Арм. ТЭЦ | 17.06.16 | 17.06.16 | 1 дн
06.06 - 06.06
ОВВ-110 | ТР: ОВВ-110; ШР-1 СШ-110 ОВВ-110 | 27.06.16 | 27.06.16 | 1 дн
16.06 - 16.06
ОВВ-110 | выставление уставок ВЛ-110 Кубанская | 22.06.16 | 22.06.16 | 1 дн
11.06 - 11.06
ОВВ-110 | выставление уставок ВЛ-110 ЗТВС | 20.06.16 | 20.06.16 | 1 дн
09.06 - 09.06
ВВ-110 Андреедмитреевская | ТР ШР-1 СШ-110 Андреедмитриевская (ч/з ОВВ-110) | 14.06.16 | 14.06.16 | 1 дн | КубРДУ: с переводом ЛЭП через ОВВ-110
03.06 - 03.06
ВВ-110 КНИИТИМ | ТР: ШР-1 СШ-110 КНИИТИМ (ч/з ОВВ-110) | 21.06.16 | 21.06.16 | 1 дн | КубРДУ: с переводом ЛЭП через ОВВ-110, перенесена по режиму вывода ВВ-110 АТ-1,2
15.06 - 15.06
ВВ-110 Советская | ТР: ШР-1 СШ-110 Советская (ч/з ОВВ-110) | 25.06.16 | 25.06.16 | 1 дн | КубРДУ: с переводом ЛЭП через ОВВ-110
14.06 - 14.06
1СШ-110 | ТР ШР-1 СШ-110 Советская, ШР-1 СШ-110 Шовгеновская, ШР-1 СШ-110 А.Дмитриевская, ШР-1 СШ-110 Связная, ШР-1 СШ-110 ОВВ-110, Р-1СШ-110 ШСВВ, ШР-1 СШ-110 ЗТВС, ШР-1 СШ-110 АТ-1,2, ШР-1 СШ-110 Арм. ТЭЦ 1ц, ШР-1 СШ-110 Арм ТЭЦ 2ц, ШР-1 СШ-110 КНИИТИМ, ШР-1 СШ-110 Кубанская, ШР-1 СШ-110 АТ-5, РТН-110 1 СШ, ТО в объёме "В" ТН-110-I СШ | 14.06.16 | 28.06.16 | 15 дн | КубРДУ: перенесена по режиму вывода АТ-2 на ПС 330 кВ Кропоткин
03.06 - 17.06
ВВ-110 ЗТВС | ТР: ШР-1 СШ-110 ЗТВС (ч/з ОВВ-110) | 21.06.16 | 21.06.16 | 1 дн
10.06 - 10.06
ВВ-110 Арм.ТЭЦ-2ц. | ТР: ШР-1 СШ-110 Арм. ТЭЦ-2ц (ч/з ОВВ-110) | 18.06.16 | 18.06.16 | 1 дн | КубРДУ: с переводом ЛЭП через ОВВ-110
07.06 - 07.06
ВВ-110 Арм.ТЭЦ-1ц. | ТР: ШР-1 СШ-110 Арм. ТЭЦ-1ц (ч/з ОВВ-110) | 18.06.16 | 18.06.16 | 1 дн | КубРДУ: с переводом ЛЭП через ОВВ-110
07.06 - 07.06
ВВ-110 Связная | ТР: ШР-1 СШ-110 Связная (ч/з ОВВ-110) | 19.06.16 | 19.06.16 | 1 дн | КубРДУ: с переводом ЛЭП через ОВВ-110
08.06 - 08.06
ВЛ 220 кВ Армавир - Черемушки | ТР: КС ВЛ Черемушки. Установка доп.гирлянды ВЧЗ ВЛ-220 Черемушки фаза А, устранение дефекта ТВК на спуске ВЛ к КС | 06.06.16 | 06.06.16 | 1 дн | КубРДУ: перенесена по режиму вывода 2 СШ 220 кВ на ПС 500 кВ Центральная
24.06 - 24.06
Объект: ПС 500 кВ Кубанская
ВЭ 220 кВ Крымская I ц. | ТО ШР 1 СШ 220 кВ Крымская 1ц, ТО ТТ 220 кВ Крымская 1ц. ,ТО в объеме "О" АУВ и привод ВЭ, ТО в объеме "В" ТТ 220 кВ Крымская 1ц | 21.06.16 | 22.06.16 | 2 дн | КубРДУ: с переводом ВЛ на ВЭ 220 кВ АТ-3
21.06 - 22.06
ВЭ 220 кВ Восточная II ц. | ТО ШР 1 СШ 220 кВ Восточная 2ц | 23.06.16 | 23.06.16 | 1 дн | КубРДУ: с переводом ВЛ на ВЭ 220 кВ АТ-3
23.06 - 23.06
2 СШ 220 кВ | ТО ШР 2 СШ 220 кВ НПС-8, ШР 2 СШ 220 кВ Восточная 2ц,, ШР 2 СШ 220 кВ Крымская 1ц, ШР 2 СШ 220 кВ АТ-4 , ТР ОПН 2 СШ 220 кВ, ТО в объеме "В" ТН 2СШ 220 кВ, управление ШР ТН 2СШ 220 кВ, ШР 2 СШ 220 кВ Славянская, ШР 2 СШ 220 кВ Афипская, ШР 2 СШ 220 кВ Крымская 1ц, ШР 2 СШ 220 кВ Крымская 2ц, ШР 2 СШ 220 кВ Кирилловская, ШР 2 СШ 220 кВ Восточная 2ц | 20.06.16 | 24.06.16 | 5 дн | УСЛОВНО по режиму сети и нагрузок, перетока мощности в Республику Крым
20.06 - 24.06
Установка плавки гололёда | ТО ТН 10 кВ ВУ-1, ТН 10кВ ВУ-2, ВУ-1, ВУ-2, РПГ -1 +14/28 кВ, РПГ -2 +14/28кВ, РПГ -1 -14/28 кВ, РПГ -2 -14/28 кВ, РПГ -1Ц +14/28 кВ, РПГ -2Ц +14/28кВ, РПГ -1Ц -14/28 кВ, РПГ -2Ц -14/28 кВ, РПГ -Ц -14/28 кВ, РПГ -Ц+14/28 кВ,РВУ -2( -), РВУ -1( -), РВУ -1(+), РС ВУ -2(+), РС ВУ -1( -), ТР 35 кВ АТ-3, 1ТР 10 кВ Т-1, 2ТР 10 кВ Т-1, ШР ПГ +14/28 кВ, 1ШР ПГ - 14/28 кВ, 2ШР ПГ -14/28кВ. | 20.04.16 | 15.08.16 | 118 дн
20.04.2016 - 15.08.2016
ВЭ 220 кВ АТ-4 | ТО ШР 2СШ 220 кВ АТ-4 | 24.06.16 | 24.06.16 | 1 дн | КубРДУ: с переводом ВЛ на ВЭ 220 кВ АТ-3
24.06 - 24.06
ВЭ 220 кВ НПС-8 | ТО ШР 2 СШ 220 кВ НПС-8 | 20.06.16 | 20.06.16 | 1 дн | КубРДУ: с переводом ВЛ на ВЭ 220 кВ АТ-3
20.06 - 20.06
Объект: ПС 500 кВ Тихорецк
ВЛ 220 кВ Тихорецк - Брюховецкая | Текущий ремонт: ЛР-220 Брюховецкая. Техническое обслуживание: ТН-220 ВЛ-Брюховецкая. ТО в объёме "О": Комплект резервных защит ВЛ 220 кВ Тихорецк - Брюховецкая (ДЗ, ТЗНП, МТО) (ЭПЗ 1636-67/2). Демонтаж резервного спуска гибкой ошиновки ф "А". Текущий ремонт: Р-Б1-Б, Р-Б2-Б, Р-ОПН-220 СШ-Б, ОПН-220 СШ-Б. | 23.06.16 | 24.06.16 | 2 дн | КубРДУ: перенесена по режиму вывода ВЛ 220 кВ А-20 - А-30
09.06 - 10.06
2 СШ-500 | Средний ремонт: ТР-500 АТ-6. Текущий ремонт: ШР-22, ШР-2-500 РоАЭС №2. Техническое обслуживание: ШР-2-500 Кубанская | 01.06.16 | 10.06.16 | 10 дн | КубРДУ: перенесена по режиму вывода ВЛ 500 кВ Кубанская - Тихорецк. УСЛОВНО по режиму сети и нагрузок
03.06 - 12.06
ВВ-15 | Текущий ремонт: ВВ-15 | 14.06.16 | 15.06.16 | 2 дн
14.06 - 15.06
ВВ-16 | Текущий ремонт: ВВ-16. Отбор проб масла на ФХА: ТТ-16 | 01.06.16 | 10.06.16 | 10 дн | КубРДУ: перенесена совместно с 2 СШ-500
03.06 - 12.06
ВВ-Б1 | Текущий ремонт: Р-Б1-Б, Р-ОПН-220 СШ-Б, ОПН-220 СШ-Б. ТО в объёме "О": автоматика и ТАПВ ВВ-Б1. Отбор проб масла на ФХА: ТТ-Б1. | 23.06.16 | 24.06.16 | 2 дн
09.06 - 10.06
ВВ-Б2 | Текущий ремонт: Р-Б2-Б, Р-ОПН-220 СШ-Б, ОПН-220 СШ-Б. ТО в объёме "О": автоматика и ТАПВ ВВ-Б2. Отбор проб масла на ФХА: ТТ-Б2. | 23.06.16 | 24.06.16 | 2 дн
09.06 - 10.06
ВВ-21 | ТО в объёме "К": УРОВ ВВ-21. | 14.06.16 | 16.06.16 | 3 дн
14.06 - 16.06
ВВ-22 | Текущий ремонт: ШР-22. ТО в объёме "В": ЭМБ и управление ШР-22. ТО в объёме "К": УРОВ ВВ-22. | 01.06.16 | 10.06.16 | 10 дн | КубРДУ: перенесена совместно с 2 СШ-500
03.06 - 12.06
АТ-2 | В резерве | 01.04.16 | 31.12.16 | 275 дн
01.04.2016 - 31.12.2016
АТ-3 | ЗРР, включен в работу стороной 220 кВ | 01.04.16 | 31.12.16 | 275 дн
01.04.2016 - 31.12.2016
АТ-4 | В резерве | 01.04.16 | 31.12.16 | 275 дн
01.04.2016 - 31.12.2016
АТ-6 | Средний ремонт: ТР-500 АТ-6. Текущий ремонт: АТ-6, ВВ-16.ТО в объёме "В": Автоматика регуулирования.напряжения АТ-6, автоматика охлаждения АТ-6, ТН-220 АТ6, ТН-10 АТ-6. ТО в объёме "К": Газовая защита АТ-6, газовая защита РПН АТ-6, МТЗ-10 АТ-6, ТЗНП 500 АТ-6, ТЗНП 220 АТ-6, БАР РПН АТ-6, автоматика пожаротушения АТ-6, ТТ АТ-6, ЭМБ и управление ТР-500 АТ-6. ТО в объёме "О": Защита от перегруза АТ-6, КИВ-500 АТ-6, защита техпроводного вволаАТ-6, защита от непереключения фаз АТ-6, ДЗО-10 АТ-6, выходные реле резервных защит, реле УРОВ. Диагностика: ТН-220 АТ-6, ТН-10 АТ-6. Отбор проб масла на ФХА: АТ-6, РПН АТ-6, ТТ-220 АТ-6, ТН-220 АТ-6. Отбор проб масла на ХАРГ: АТ-6, ввода 500 АТ-6. Опробование пожаротушения АТ-6 | 01.06.16 | 10.06.16 | 10 дн | КубРДУ: перенесена совместно с 2 СШ-500. УСЛОВНО по режиму сети и нагрузок
03.06 - 12.06
ВЛ 110 кВ Тихорецк – Малороссийская тяговая | Текущий ремонт: ЛР-110 Малороссийская, РОСШ-110 Малороссийская, ВЧЗ Малор., КС Малорос. | 27.06.16 | 28.06.16 | 2 дн | КубРДУ: перенесена по режиму вывода АТ-2 на ПС 330 кВ Кропоткин
29.06 - 30.06
ОСШ-110 | Текущий ремонт: РОСШ-110 НПС-2 | 28.06.16 | 29.06.16 | 2 дн
28.06 - 29.06
ОСШ-110 | Текущий ремонт: ЛР-110 Малороссийская, РОСШ-110 Малороссийская, ВЧЗ Малор., КС Малорос. | 26.06.16 | 28.06.16 | 3 дн | КубРДУ: перенесена по режиму вывода АТ-2 на ПС 330 кВ Кропоткин
29.06 - 30.06
2 СШ-110 | Текущий ремонт: РСМВ-110 2 СШ, РТН-110 2 СШ, ОПН-110 2 СШ, ШР-110 НПС-2, ШР-2-110 АТ-7, ШР-110 Т-2. Техническое обслуживание: ТН-110 2 СШ. ТО в объёме "В": ЭМБ ШР-110 Т-2. ТО в объёме "О": ДЗШ II СШ 110 кВ. | 20.06.16 | 22.06.16 | 3 дн | КубРДУ: перенесена по режиму вывода ВЛ 220 кВ Староминская-А-30
15.06 - 17.06
МВ-110 Малороссийская | Текущий ремонт: ЛР-110 Малороссийская | 27.06.16 | 28.06.16 | 2 дн | КубРДУ: перенесена по режиму вывода АТ-2 на ПС 330 кВ Кропоткин
29.06 - 30.06
СМВ-110 | Текущий ремонт: РСМВ-110 2 СШ. | 20.06.16 | 22.06.16 | 3 дн | КубРДУ: перенесена совместно с выводом 2 СШ-110
15.06 - 17.06
ЭВ-110 Леушковская | Текущий ремонт: РСМВ-110 2 СШ, РТН-110 2 СШ, ОПН-110 2 СШ, ШР-110 НПС-2, ШР-2-110 АТ-7, ШР-110 Т-2. Техническое обслуживание: ТН-110 2 СШ. ТО в объёме "В": ЭМБ ШР-110 Т-2. ТО в объёме "О": ДЗШ II СШ 110 кВ. | 20.06.16 | 22.06.16 | 3 дн | КубРДУ: перенесена совместно с выводом 2 СШ-110
15.06 - 17.06
В 110 АТ-7 | Текущий ремонт: ШР-2-110 АТ-7. | 20.06.16 | 22.06.16 | 3 дн | КубРДУ: с переводом на ОМВ-110, перенесена совместно с выводом 2 СШ-110
15.06 - 17.06
Р 500 Кубанская | Текущий ремонт: Р 500 Кубанская. Опробование пожаротушения: Р 500 Кубанская. ТО в объёме "К1": Шкаф основных защит 2 комплект (ГЗ, продольная диф. защита, поперечная диф. защита, КИВ-500) (ШЭ2710 541) - Р 500 РоАЭС №2 | 14.06.16 | 17.06.16 | 4 дн
14.06 - 17.06
В-2-500 Кубанская | Техническое обслуживание: ШР-2-500 Кубанская | 01.06.16 | 10.06.16 | 10 дн | КубРДУ: перенесена совместно с 2 СШ-500
03.06 - 12.06
В-1-500 РоАЭС №2 | ТО в объёме "К1": Шкаф автоматики, ЗНР и УРОВ В-1-500 РоАЭС №2 (ТАПВ, УРОВ, ЗНР, автоматика выключателя) (ШЭ2710 511), ТТ-1-500 РоАЭС №2. | 20.06.16 | 24.06.16 | 5 дн
20.06 - 24.06
В-1-500 РоАЭС №2 | Средний ремонт: В-1-500 РоАЭС №2 | 15.06.16 | 15.07.16 | 31 дн
15.06 - 15.07.2016
В-2-500 РоАЭС №2 | Текущий ремонт: ШР-2-500 РоАЭС №2. ТО в объёме "В": ЭМБ и управление ШР-2-500 РоАЭС №2. | 01.06.16 | 10.06.16 | 10 дн | КубРДУ: перенесена совместно с 2 СШ-500
03.06 - 12.06
Объект: ПС 500 кВ Центральная
ТН-IIсш-220 | т.р.: ОПН IIсш 220; т.о.: РТН II СШ 220 | 01.06.16 | 12.06.16 | 12 дн
03.06 - 12.06
АТ-1 | т.о.: ШР II СШ 220 АТ-1 | 06.06.16 | 06.06.16 | 1 дн |  | КубРДУ: отказана, для выполнения работ по ТО ШР 2 СШ 220 АТ-1 вывод АТ-1 не требуется
06.06 - 06.06
АТ-3 | т.о.: АТ-3, ТО в объеме "К" Терминал ДЗОШ 500 1 комп. АТ-3 (В30),Терминал ДЗОШ 500 2 комп. АТ-3 (В30), АРН АТ-3 (Tapcon) и привод РПН, Терминал основных защит 1 комп. АТ-3 (Т60), Терминал основных защит 2 комп. АТ-3 (Т60), Терминал резервных защит 500кВ АТ-3 (D60), Терминал резервных защит 220кВ АТ-3 (D60), Защиты, автомат. В-10 (F35), ДЗОШ 10кВ (Т35), Терминал КИВ 500 АТ-3 (F35), Автоматика охлаждения, Автом. пожаротушения АТ-3, каб. п/этажа, ОПУ-500 2 (D25) | 06.06.16 | 10.06.16 | 5 дн
06.06 - 10.06
IIсш-220 кВ | т.о.: ШР II СШ 220 АТ-3, ШР II СШ 220 АТ-4, ШР II СШ 220 АТ-2, ШР II СШ 220 Армавир, ШР II СШ 220 АТ-1, ШР II СШ 220 Тверская, ШР II СШ 220 Горячий Ключ, ШР II СШ 220 Шепси, РТН II СШ 220; т.р.: ШР II СШ 220 Черемушки | 01.06.16 | 12.06.16 | 12 дн | КубРДУ: срок сокращен по режиму вывода ВЛ 500 кВ Кубанская - Тихорецк
03.06 - 12.06
ВЭ-220 Тверская | т.о.: ШР II СШ 220 Тверская | 07.06.16 | 07.06.16 | 1 дн | КубРДУ: с переводом ЛЭП через ОВЭ-220
07.06 - 07.06
ВЭ-220 Шепси | т.о.: ШР II СШ 220 Шепси | 09.06.16 | 09.06.16 | 1 дн | КубРДУ: с переводом ЛЭП через ОВЭ-220
09.06 - 09.06
ВЭ-220 Гор.Ключ | т.о.: ШР II СШ 220 Горячий Ключ | 08.06.16 | 08.06.16 | 1 дн | КубРДУ: с переводом ЛЭП через ОВЭ-220
08.06 - 08.06
ВЭ-220 АТ-1 | т.о.: ШР II СШ 220 АТ-1 | 06.06.16 | 06.06.16 | 1 дн | КубРДУ: с переводом через ОВЭ-220
11.06 - 11.06
ВЭ-220 Черемушки | т.р.: ШР II СШ 220 Черемушки | 10.06.16 | 10.06.16 | 1 дн | КубРДУ: с переводом ЛЭП через ОВЭ-220
10.06 - 10.06
ВЭ-220 Армавир | т.о.: ШР II СШ 220 Армавир | 03.06.16 | 03.06.16 | 1 дн | КубРДУ: с переводом ЛЭП через ОВЭ-220
06.06 - 06.06
ВЭ-220 АТ-2 | т.о.: ШР II СШ 220 АТ-2 | 02.06.16 | 02.06.16 | 1 дн | КубРДУ: с переводом через ОВЭ-220
03.06 - 03.06
ВЭ-220 АТ-4 | т.о.: ШР II СШ 220 АТ-4 | 01.06.16 | 01.06.16 | 1 дн | КубРДУ: с переводом через ОВЭ-220
04.06 - 04.06
ВЭ-220 АТ-3 | т.о.: ШР II СШ 220 АТ-3 | 06.06.16 | 10.06.16 | 5 дн
06.06 - 10.06
Собственник: ОАО ФСК ЕЭС
Объект: МЭС Юга
ВЛ 220 кВ Ея тяговая – Песчанокопская с отпайкой на ПС Светлая | ПС 220 кВ Песчанокопская: Отбор проб масла из ТТ | 2016-06-27 | 2016-06-27 | 1 дн
09.06 - 09.06
ВЛ 220 кВ Краснодарская ТЭЦ - Афипская | Вырубка деревьев, монтаж противоптичьих устройств | 15.06.16 | 17.06.16 | 3 дн
15.06 - 17.06
ВЛ 220 кВ Краснодарская ТЭЦ - Витаминкомбинат II цепь | Проверка сварных соединений, верховой осмотр | 14.06.16 | 14.06.16 | 1 дн
14.06 - 14.06
ВЛ 220 кВ Витаминкомбинат - Славянская | Монтаж противоптичьих устройств, вырубка деревьев | 02.06.16 | 03.06.16 | 2 дн | КубРДУ: перенесена по режиму вывода ВЛ 500 кВ Кубанская - Тихорецк
14.06 - 15.06
ВЛ 220 кВ Горячий Ключ - Афипская | Замена загрязненных изоляторов | 27.06.16 | 30.06.16 | 4 дн
27.06 - 30.06
ВЛ 220 кВ Брюховецкая - Каневская | Замена поврежденных изоляторов, перестановка гасителей вибрации, верховой осмотр | 14.06.16 | 17.06.16 | 4 дн | КубРДУ: перенесена по режиму вывода ВЛ 220 кВ А-20 - А-30
01.06 - 04.06
ВЛ 220 кВ Тихорецк - Брюховецкая | Выправка опор | 01.06.16 | 03.06.16 | 3 дн | КубРДУ: перенесена по режиму вывода ВЛ 500 кВ Кубанская - Тихорецк
06.06 - 08.06
ВЛ 220 кВ Центральная - Горячий Ключ | Установка гасителей вибрации, регулировка ИП, верховой осмотр, замена тросовых оттяжек, перестановка гасителей вибрации | 20.06.16 | 24.06.16 | 5 дн
20.06 - 24.06
КВЛ 220 кВ Центральная - Дагомыс | Замена поврежденных изоляторов. Вырубка угрожающих деревьев. Опресовка сварных соединений. | 13.06.16 | 17.06.16 | 5 дн
13.06 - 17.06
КВЛ 220 кВ Шепси - Дагомыс | Верховой осмотр опор. Измерение тяжения проводов. | 20.06.16 | 24.06.16 | 5 дн
20.06 - 24.06
ВЛ 500 кВ Ставропольская ГРЭС - Центральная | Покраска опор, выправка опор | 20.06.16 | 28.06.16 | 9 дн |  | КубРДУ: отказана по режиму сети и нагрузок, перетоку мощности в Республику Крым.
20.06 - 28.06
ВЛ 330 кВ Невинномысская ГРЭС - Армавир | Вырубка деревьев, замена изоляторов, установка ДР, верховой осмотр, установка разрядных электродов, замена изоляторов, смазка тросовых оттяжек, установка шплинтов, Завекршение работ по титулу реконструкция ВЛ 330-01 Невиномысская ГРЭС - Армавир (до 06.07.16г.) | 14.06.16 | 06.07.16 | 23 дн | ОДУ Юга: УСЛОВНО по балансу Восточной части
18.06 - 10.07.2016
ВЛ 330 кВ Тихорецк - Кропоткин | Регулировка ИП, перестановка ГВ, замена поврежденных изоляторов, верховой осмотр, монтаж противоптичьих устройств | 06.06.16 | 10.06.16 | 5 дн | РРДУ: перенос из-за совмещения с АТ-3-500/220 кВ на ПС 500 Шахты
13.06 - 17.06
ВЛ 330 кВ Новочеркасская ГРЭС - Тихорецк | Смазка тросовых оттяжек | 01.06.16 | 03.06.16 | 3 дн | КубРДУ: перенесена совместно с выводом ВЛ 330 кВ Тихорецк - Кропоткин. РРДУ: перенос из-за совмещения с АТ-3-500/220 кВ на ПС 500 Шахты
13.06 - 15.06
КВЛ 220 кВ Сочинская ТЭС - Дагомыс | Установка гасителей вибрации. | 02.06.16 | 02.06.16 | 1 дн
02.06 - 02.06
КВЛ 220 кВ Сочинская ТЭС - Псоу | Замена поврежденных изоляторов. Перестановка гасителей вибрации. | 27.06.16 | 30.06.16 | 4 дн
27.06 - 30.06
КВЛ 220 кВ Краснодарская ТЭЦ-Яблоновская | Снятие птичьих гнезд | 03.06.16 | 03.06.16 | 1 дн
03.06 - 03.06
ВЛ 500 кВ Кубанская - Тихорецк | Монтаж противоптичьих устройств, регулировка защитных экранов | 29.06.16 | 30.06.16 | 2 дн | КубРДУ: УСЛОВНО по режиму сети и нагрузок, перетоку мощности в Республику Крым. Перенесена по режиму летнего максимума нагрузок
01.06 - 02.06
ВЛ 220 кВ Кубанская - Славянская | Установка дополнительных гирлянд, установка разрядных электродов | 20.06.16 | 24.06.16 | 5 дн
20.06 - 24.06
ВЛ 220 кВ Армавир - Черемушки | Верховой осмотр, перестановка ГВ, замена поврежденных изоляторов, верховой осмотр, установка гасителей вибрации | 06.06.16 | 10.06.16 | 5 дн | КубРДУ: перенесена по режиму вывода 2 СШ 220 кВ на ПС 500 кВ Центральная
27.06 - 30.06
ВЛ 220 кВ Кубанская - Восточная II цепь | Снятие птичьих гнезд | 01.06.16 | 01.06.16 | 1 дн
01.06 - 01.06
ВЛ 220 кВ Краснодарская ТЭЦ - Кирилловская с отпайками | Верховой осмотр, вырубка деревьев, замена поврежденных изоляторов, замена полимерных изоляторов, смазка тросовых оттяжек, ремонт провода, замена фарфоровых изоляторов | 06.06.16 | 12.06.16 | 7 дн
06.06 - 12.06
ВЛ 220 кВ Краснодарская ТЭЦ - Кирилловская с отпайками | СР Р-220-3 | 01.06.16 | 03.06.16 | 3 дн | КубРДУ: перенесена по режиму вывода ВЛ 500 кВ Кубанская - Тихорецк
06.06 - 08.06
КВЛ 220 кВ Дагомыс – Черноморская | Замена поврежденных изоляторов. Перестановка гасителей вибрации. Ремонт провода в шлейфах. | 06.06.16 | 10.06.16 | 5 дн
06.06 - 10.06
КВЛ 220 кВ Черноморская – Поселковая | Замена поврежденных изоляторов. | 03.06.16 | 03.06.16 | 1 дн
03.06 - 03.06
ВЛ 500 кВ Кубанская - Тамань | Для устранения замечаний | 01.06.16 | 05.06.16 | 5 дн |  | КубРДУ: отказана по режиму сети и нагрузок, перетоку мощности в Республику Крым.
01.06 - 05.06
Предприятие: Кубанское РДУ
Собственник: СО ЕЭС
Объект: Кубанское РДУ
ВЛ 110 кВ Курджиново – Псебай (Л-91) | Создание тупикового режима питания от Карачаево - Черкесской энергосистемы суммарной нагрузкой до 25 МВт, под вывод в ремонт ВЛ 110 кВ Подгорная Синюха - Отрадная. | 16.06.16 | 17.06.16 | 2 дн
16.06 - 17.06
ВЛ 110 кВ Курджиново – Псебай (Л-91) | Создание тупикового режима питания от Карачаево - Черкесской энергосистемы суммарной нагрузкой до 25 МВт, под вывод в ремонт ВЛ 110 кВ Засовская - Упорная. | 07.06.16 | 07.06.16 | 1 дн
07.06 - 07.06
ВЛ 110 кВ Курджиново – Псебай (Л-91) | Создание тупикового режима питания от Карачаево - Черкесской энергосистемы суммарной нагрузкой до 25 МВт, под вывод в ремонт ВЛ 110 кВ Упорная - Подгорная Синюха. | 06.06.16 | 06.06.16 | 1 дн
06.06 - 06.06
ВЛ 110 кВ Курджиново – Псебай (Л-91) | Создание тупикового режима питания от Карачаево - Черкесской энергосистемы суммарной нагрузкой до 25 МВт, под вывод в ремонт ВЛ 110 кВ Лабинск-2 - Лабинск-1 с отп. | 08.06.16 | 08.06.16 | 1 дн
08.06 - 08.06
ВЛ 110 кВ Курджиново – Псебай (Л-91) | Создание тупикового режима питания от Карачаево - Черкесской энергосистемы суммарной нагрузкой до 25 МВт, под вывод в ремонт ВЛ 110 кВ Промзона - Курганная тяговая. | 02.06.16 | 03.06.16 | 2 дн
02.06 - 03.06
ВЛ 110 кВ Курджиново – Псебай (Л-91) | Создание тупикового режима питания от Карачаево - Черкесской энергосистемы суммарной нагрузкой до 25 МВт, под вывод в ремонт ВЛ 110 кВ Центральная - Промзона. | 01.06.16 | 01.06.16 | 1 дн
01.06 - 01.06
ВЛ 110 кВ Курджиново – Псебай (Л-91) | Создание тупикового режима питания от Карачаево - Черкесской энергосистемы суммарной нагрузкой до 25 МВт, под вывод в ремонт ВЛ 110 кВ УНПС - Отрадная. | 14.06.16 | 15.06.16 | 2 дн
14.06 - 14.06
ВЛ 110 кВ Курджиново – Псебай (Л-91) | Создание тупикового режима питания от Карачаево - Черкесской энергосистемы суммарной нагрузкой до 25 МВт, под вывод в ремонт ВЛ 110 кВ Родниковская - Лабинск-2. | 09.06.16 | 09.06.16 | 1 дн
09.06 - 09.06
ВЛ 110 кВ Курджиново – Псебай (Л-91) | Создание тупикового режима питания от Карачаево - Черкесской энергосистемы суммарной нагрузкой до 25 МВт, под вывод ВЛ 110 кВ Ходзь - Мостовская. | 21.06.16 | 25.06.16 | 5 дн
21.06 - 25.06
ВЛ 110 кВ Курджиново – Псебай (Л-91) | Создание тупикового режима питания от Карачаево - Черкесской энергосистемы суммарной нагрузкой до 25 МВт, под вывод ВЛ 110 кВ Мостовская - Засовская. | 26.06.16 | 30.06.16 | 5 дн
26.06 - 30.06
ВЛ 110 кВ Юбилейная – Степная тяговая | Режимное замыкание транзита под вывод ВЛ 220 кВ Брюховецкая - Каневская | 01.06.16 | 04.06.16 | 4 дн
01.06 - 04.06
ВЛ 110 кВ Юбилейная – Степная тяговая | Режимное замыкание транзита под вывод ВЛ 220 кВ Староминская - А-30 | 18.06.16 | 22.06.16 | 5 дн
18.06 - 22.06
ВЛ 110 кВ Юбилейная – Степная тяговая | Режимное замыкание транзита под вывод ВЛ 220 кВ А-20 - А-30 | 23.06.16 | 04.07.16 | 12 дн
23.06 - 04.07.2016
Замкнутое (разомкнутое) состояние транзита 110 кВ Койсуг – Самарская – Юбилейная – Степная тяговая – Кущевская | Режимное замыкание транзита под вывод ВЛ 220 кВ А-20 - А-30 | 23.06.16 | 04.07.16 | 12 дн
23.06 - 04.07.2016
Замкнутое (разомкнутое) состояние транзита 110 кВ Койсуг – Самарская – Юбилейная – Степная тяговая – Кущевская | Режимное замыкание транзита под вывод ВЛ 220 кВ Староминская - А-30 | 18.06.16 | 22.06.16 | 5 дн
18.06 - 22.06
Замкнутое (разомкнутое) состояние транзита 110 кВ Койсуг – Самарская – Юбилейная – Степная тяговая – Кущевская | Режимное замыкание транзита под вывод ВЛ 220 кВ Брюховецкая - Каневская | 01.06.16 | 04.06.16 | 4 дн
01.06 - 04.06
Предприятие: ООО "ЛУКОЙЛ - Кубаньэнерго"
Собственник: ООО ЛУКОЙЛ – Кубаньэнерго
Объект: Краснодарская ТЭЦ
2АТ | ТР а/тр-ра, АГ в.з. | 01.06.16 | 11.06.16 | 11 дн
01.06 - 11.06
ЭВ-220 2АТ | Техническое обслуживание ЭВ-220 а/тр-та 2АТ | 01.06.16 | 11.06.16 | 11 дн
01.06 - 11.06
ЭВ-110 2АТ | ТР ЭВ, АГ в.з. | 01.06.16 | 11.06.16 | 11 дн
01.06 - 11.06
Предприятие: Ростовское РДУ
Собственник: ОАО ФСК ЕЭС
Объект: МЭС Юга
ВЛ 220 кВ Волгодонск - Сальская | Верховой осмотр. | 22.06.16 | 24.06.16 | 2 дн 12 ч | КубРДУ: по режиму ремонта А-20-А-30; при условии режимного замыкания транзита 110 кВ Койсуг – Самарская – Юбилейная – Степная-тяговая – Кущевская | bar: Июнь 2016 Ср 01 to Июнь 2016 Пт 03; Июнь 2016 Пн 06 to Июнь 2016 Пт 10; Июнь 2016 Пн 13 to Июнь 2016 Пт 17; Июнь 2016 Пн 20 to Июнь 2016 Пт 24; Июнь 2016 Пн 27 to Июнь 2016 Чт 30
10.06 - 12.06
ВЛ 220кВ А20-А30 | КР: замена изоляторов. | 06.06.16 | 17.06.16 | 11 дн 10 ч | КубРДУ: при условии режимного замыкания транзита 110 кВ Койсуг – Самарская – Юбилейная – Степная-тяговая – Кущевская. Перенесена по режиму вывода 2 СШ 500 и АТ-6 на ПС 500 кВ Тихорецк | bar: Июнь 2016 Ср 01 to Июнь 2016 Пт 03; Июнь 2016 Пн 06 to Июнь 2016 Пт 10; Июнь 2016 Пн 13 to Июнь 2016 Пт 17; Июнь 2016 Пн 20 to Июнь 2016 Пт 24; Июнь 2016 Пн 27 to Июнь 2016 Чт 30
23.06 - 04.07
ВЛ 220 кВ Староминская – А-30 | Капитальный ремонт: замена изоляторов. | 01.06.16 | 05.06.16 | 4 дн 10 ч | КубРДУ: при условии режимного замыкания транзита 110 кВ Койсуг – Самарская – Юбилейная – Степная-тяговая – Кущевская. Перенесена по режиму вывода ВЛ 500 кВ Кубанская - Тихорецк, 2 СШ 500 и АТ-6 на ПС 500 кВ Тихорецк | bar: Июнь 2016 Ср 01 to Июнь 2016 Пт 03; Июнь 2016 Пн 06 to Июнь 2016 Пт 10; Июнь 2016 Пн 13 to Июнь 2016 Пт 17; Июнь 2016 Пн 20 to Июнь 2016 Пт 24; Июнь 2016 Пн 27 to Июнь 2016 Чт 30
18.06 - 22.06
Собственник: Ростовское ПМЭС
Объект: ПС 220 кВ А20
ВЛ 220кВ А20-А30 | ТР : ОР-220кВ ВЛ А-30, РРП-220 А-20, ТО ТТ-220 ВЛ А-30, отбор проб масла из ТТ.Замена подвеса ВЧЗ ВЛ-220кВ А-30, ТР; ЛР-220 А-30 | 06.06.16 | 17.06.16 | 12 дн | КубРДУ: при условии режимного замыкания транзита 110 кВ Койсуг – Самарская – Юбилейная – Степная-тяговая – Кущевская. Перенесена по режиму вывода 2 СШ 500 и АТ-6 на ПС 500 кВ Тихорецк | bar: Июнь 2016 Ср 01 to Июнь 2016 Пт 03; Июнь 2016 Пн 06 to Июнь 2016 Пт 10; Июнь 2016 Пн 13 to Июнь 2016 Пт 17; Июнь 2016 Пн 20 to Июнь 2016 Пт 24; Июнь 2016 Пн 27 to Июнь 2016 Чт 30
23.06 - 04.07
Собственник: Ростовэнерго
Объект: ПС 110 кВ Юбилейная
МВ ВЛ Степная | 1. ТР МВ ВЛ-110 Степная, 01:00ч. 2. ТО УРЗА в объёме "В". РЭ: без разрыва транзита | 23.06.16 | 24.06.16 | 2 дн | КубРДУ: при УСЛОВИИ сохранения транзита 110 кВ Койсуг – Самарская – Юбилейная – Степная-тяговая – Кущевская | bar: Июнь 2016 Ср 01 to Июнь 2016 Пт 03; Июнь 2016 Пн 06 to Июнь 2016 Пт 10; Июнь 2016 Пн 13 to Июнь 2016 Пт 17; Июнь 2016 Пн 20 to Июнь 2016 Пт 24; Июнь 2016 Пн 27 to Июнь 2016 Чт 30
23.06 - 24.06
МВ ВЛ Самарская | ТР МВ ВЛ-110 Самарская, 01:00 ч. РЭ: без разрыва транзита | 28.06.16 | 29.06.16 | 2 дн | КубРДУ: при УСЛОВИИ сохранения транзита 110 кВ Койсуг – Самарская – Юбилейная – Степная-тяговая – Кущевская | bar: Июнь 2016 Ср 01 to Июнь 2016 Пт 03; Июнь 2016 Пн 06 to Июнь 2016 Пт 10; Июнь 2016 Пн 13 to Июнь 2016 Пт 17; Июнь 2016 Пн 20 to Июнь 2016 Пт 24; Июнь 2016 Пн 27 to Июнь 2016 Чт 30
28.06 - 29.06
Предприятие: Сочинское предприятие МЭС
Собственник: ОАО ФСК ЕЭС
Объект: Сочинское предприятие МЭС
КЛ 110 кВ Лаура - Мзымта | Чистка и покраска металлоконструкций. | 27.06.16 | 29.06.16 | 3 дн
27.06 - 29.06
КЛ 110 кВ Поселковая - Роза Хутор | Чистка и покраска металлоконструкций. | 21.06.16 | 23.06.16 | 3 дн
21.06 - 23.06
КЛ 110 кВ Адлерская ТЭС – Ледовый дворец | Протяжа и замена креплений кабеля к металлоконструкциям. Герметизация проходов кабелей. | 07.06.16 | 09.06.16 | 3 дн | КубРДУ: перенесена совместно с выводом КЛ для работ на Адлерской ТЭС
06.06 - 08.06
КЛ 110 кВ Имеретинская – Ледовый дворец | Чистка и покраска металлоконструкций. Очистка кабельных колодцев. Протяжа и замена креплений кабеля к металлоконструкциям. Окраска кабеля. Герметизация проходов кабелей. Протирка изоляции ОПН в шкафах транспозиции. | 27.06.16 | 29.06.16 | 3 дн
27.06 - 29.06
КЛ 110 кВ Псоу - Имеретинская | Протяжа и замена креплений кабеля к металлоконструкциям. Герметизация проходов кабелей. | 21.06.16 | 23.06.16 | 3 дн
21.06 - 23.06
Собственник: Сочинское ПМЭС
Объект: ПС 110 кВ Имеретинская
ВЭ 110 кВ КЛ Псоу | ТО в объеме "К": вторичных цепей ТТ и Комплекта автоматики и УРОВ ВЭ 110 кВ КЛ Псоу (УРОВ, АУВ) (ШЭ2607 019).Проверка воздействия Комплекта основной и резервных защит 2 комплект КЛ 110 кВ Псоу – Имеретинская (ДЗЛ, ДЗ, ТЗНП, МТО) (ШЭ2607 092) на ВЭ 110 кВ КЛ Псоу. | 21.06.16 | 23.06.16 | 3 дн
21.06 - 23.06
ВЭ 110 кВ КЛ Ледовый дворец | Проверка воздействия Комплекта основной и резервных защит 2 комплект КЛ 110 кВ Имеретинская – Ледовый дворец (ДЗЛ, ДЗ, ТЗНП, МТО) (ШЭ2607 092) на ВЭ 110 кВ КЛ Ледовый дворец. | 27.06.16 | 29.06.16 | 3 дн
27.06 - 29.06
Объект: ПС 110 кВ Ледовый дворец
ВЭ 110 кВ КЛ Имеретинская | ТО в объеме "К": вторичных цепей ТТ и Комплекта автоматики и УРОВ ВЭ 110 кВ КЛ Имеретинская (УРОВ, АУВ) (ШЭ2607 019). Проверка воздействия Комплекта основной и резервных защит 2 комплект КЛ 110 кВ Имеретинская – Ледовый дворец (ДЗЛ, ДЗ, ТЗНП, МТО) (ШЭ2607 092) на ВЭ 110 кВ КЛ Имеретинская. | 27.06.16 | 29.06.16 | 3 дн
27.06 - 29.06
Объект: ПС 110 кВ Спортивная
1 С 110 | Отключить 1 С 110 на время вывода в ремонт Т-1. | 06.06.16 | 10.06.16 | 5 дн
06.06 - 10.06
Т-1 | Текущий ремонт: Т-1, ОПН 110 Т-1, ОПНН 110 Т-1. Техобслуживание ОПН 10 Т-1. ВВИ бака и вводов 110 кВ Т-1. | 06.06.16 | 10.06.16 | 5 дн
06.06 - 10.06
Предприятие: ЦУС ПАО "Кубаньэнерго"
Собственник: Адыгейские ЭС
Объект: Адыгейские ЭС
ВЛ 110 кВ Центральная – Промзона | Реконструкция обработки ВЧ связи | 02.06.16 | 02.06.16 | 1 дн
01.06 - 01.06
ВЛ 110 кВ ДМ-8 – Комсомольская тяговая | ТР, замер наведенного напряжения | 22.06.16 | 23.06.16 | 2 дн | КубРДУ: перенесена по режиму вывода 2 СШ 220 кВ на ПС 220 кВ Афипская
30.06 - 30.06
ВЛ 110 кВ Промзона – Курганная тяговая | ТО ВЛ | 08.06.16 | 08.06.16 | 1 дн
03.06 - 03.06
ВЛ 110 кВ Белореченская ГЭС – ДМ-8 | ТР, замер наведенного напряжения | 20.06.16 | 21.06.16 | 2 дн | КубРДУ: перенесена по режиму вывода 2 СШ 220 кВ на ПС 220 кВ Афипская
29.06 - 29.06
ВЛ 110 кВ Белореченская ГЭС – Мартанская | ТО, замер наведенного напряжения | 27.06.16 | 29.06.16 | 3 дн
27.06 - 28.06
Объект: ПС 110 кВ Промзона
СМВ-110 | Отбор проб масла на хим анализ из ТТ СМВ-110 | 14.06.16 | 14.06.16 | 1 дн | КубРДУ: с включением РП
14.06 - 14.06
ВЛ 110 кВ Промзона – Курганная тяговая | Отбор проб масла на хим анализ из ТТ-110 ВЛ Курганная тяговая | 15.06.16 | 15.06.16 | 1 дн | КубРДУ: перенесена по режиму вывода ВЛ 110 кВ УНПС - Отрадная
03.06 - 03.06
Собственник: Армавирские ЭС
Объект: Армавирские ЭС
ВЛ 110 кВ Армавирская ТЭЦ – Речная | Ремонт опор, замена изоляторов, чистка трассы ыводятся из работы с постановкой на ручное управление: ТИ, ТС с ПС 110 кВ Речная в протоколе КОМПАС; ТИ, ТС с ПС 110 кВ Забайкаловская в протоколе КОМПАС;ТИ с ПС 110 кВ Забайкаловская в протоколе УТК-1; ТИ, ТС ПС 35 кВ ЮЖ, ГБ | 28.06.16 | 30.06.16 | 3 дн | В
28.06 - 30.06
ВЛ 110 кВ Армавирская ТЭЦ – Речная | Профвосстановление комплекта резервных защит ВЛ 110 кВ Армавирская ТЭЦ - Речная (ДЗ, ТЗНП, МТО), ТАПВ СЭВ-110. Переход с мая. | 01.06.16 | 02.06.16 | 2 дн
01.06 - 02.06
Объект: ПС 110 кВ Забайкаловская
ВЛ 110 кВ Речная – Забайкаловская | Текущий ремонт ЛР-110 Речная Выводятся из работы ТИ, ТС ПС 110 кВ Забайкаловская в протоколе КОМПАС и УТК-1 | 23.06.16 | 24.06.16 | 2 дн
23.06 - 24.06
1СШ-110 | Текущий ремонт ЛР-110 Речная, СР 1СШ-110, ШР-110 Т-1, ТТ-110 Т-1 | 23.06.16 | 24.06.16 | 2 дн
23.06 - 24.06
2СШ-110 | Текущий ремонт ШР-110 Сенгилеевская ГЭС, ЛР-110 Сенгилеевская ГЭС, ТН-110 Сенгилеевская, СР 2 СШ-110 | 20.06.16 | 22.06.16 | 3 дн
20.06 - 22.06
ЭВ-110 Сенгилеевская ГЭС | Техобслуживание | 20.06.16 | 22.06.16 | 3 дн
20.06 - 22.06
Объект: ПС 110 кВ Отрадная
ВЛ 110 кВ УНПС – Отрадная | Техобслуживание МВ-110 УНПС, ТН-110 2СШ, опробование комплекта резервных защит (ДЗ, ТЗНП, МТО) ВЛ 110 кВ УНПС - Отрадная, ТАПВ МВ-110 УНПС; профиспытания, масла | 27.06.16 | 28.06.16 | 2 дн | КубРДУ: перенесена по режиму вывода 2 СШ-110 и СОМВ-110 на ПС 110 кВ Мостовская
14.06 - 14.06
ВЛ 110 кВ Подгорная Синюха – Отрадная | Техобслуживание МВ-110 Подгорная Синюха,ТТ-110 СП, опробование комплекта резервных защит (ДЗ, ТЗНП, МТО) ВЛ 110 кВ Подгорная Синюха - Отрадная, ТАПВ МВ-110 Подгорная Синюха; профиспытания, масла | 29.06.16 | 30.06.16 | 2 дн | КубРДУ: перенесена по режиму вывода 2 СШ-110 и СОМВ-110 на ПС 110 кВ Мостовская
16.06 - 17.06
2СШ-110 | Техобслуживание ТТ-110 СП | 27.06.16 | 27.06.16 | 1 дн | Работы привязаны к 1СШ-110
14.06 - 14.06
МВ-110 УНПС | Техобслуживание, опробование комплекта резервных защит (ДЗ, ТЗНП, МТО) ВЛ 110 кВ УНПС - Отрадная, ТАПВ МВ-110 УНПС; профиспытания, масла | 27.06.16 | 28.06.16 | 2 дн
14.06 - 14.06
1СШ-110 | Техобслуживание ТТ-110 СП, профиспытания, масла | 29.06.16 | 30.06.16 | 2 дн
16.06 - 17.06
МВ-110 Подгорная Синюха | Техобслуживание МВ-110 Подгорная Синюха, опробование комплекта резервных защит (ДЗ, ТЗНП, МТО) ВЛ 110 кВ Подгорная Синюха - Отрадная, ТАПВ МВ-110 Подгорная Синюха; профиспытания, масла | 29.06.16 | 30.06.16 | 2 дн
16.06 - 17.06
Собственник: Краснодарские ЭС
Объект: Краснодарские ЭС
ВЛ 110 кВ Афипская – Афипская-110 II цепь | Техническое обслуживание ВЛ 110 кВ Афипская – Афипская-110 II цепь | 28.06.16 | 28.06.16 | 1 дн | КубРДУ: перенесена по режиму летнего максимума нагрузок, перегруза ВЛ 110 кВ Крымская тяговая - Абинская ПАР. УСЛОВНО по режиму сети и нагрузок
02.06 - 02.06
ВЛ 110 кВ Афипская – Афипская-110 I цепь | Техническое обслуживание ВЛ 110 кВ Афипская – Афипская-110 I цепь | 23.06.16 | 23.06.16 | 1 дн | КубРДУ: перенесена по режиму летнего максимума нагрузок, перегруза ВЛ 110 кВ Крымская тяговая - Абинская ПАР. УСЛОВНО по режиму сети и нагрузок
01.06 - 01.06
ВЛ 110 кВ Динская – Кореновская | Тех.обслуживание | 14.06.16 | 15.06.16 | 1 дн 9 ч | КубРДУ: УСЛОВНО по режиму сети и нагрузок, с включением на вечерний максимум нагрузок
03.06 - 04.06
ВЛ 110 кВ Юго-Западная – Западная-2 | Техническое обслуживание ВЛ 110 кВ Юго-Западная – Западная-2 | 16.06.16 | 17.06.16 | 2 дн | КубРДУ: УСЛОВНО по режиму сети и нагрузок
16.06 - 17.06
ВЛ 110 кВ Набережная – Юго-Западная | Средний ремонт ЛР-110 кВ Набережная - Юго-Западная на ПС 110 кВ ИКЕА | 06.06.16 | 06.06.16 | 1 дн
06.06 - 06.06
ВЛ 110 кВ Набережная – Западная-2 | Техническое обслуживание ВЛ 110 кВ Набережная - Западная-2 с отпайкой на ПС ИКЕА | 21.06.16 | 22.06.16 | 2 дн | КубРДУ: УСЛОВНО по режиму сети и нагрузок
21.06 - 22.06
ВЛ 110 кВ Набережная – Западная-2 | Средний ремонт ЛР 110 кВ ВЛ Набережная - Западная-2 на ПС 110 кВ ИКЕА. | 03.06.16 | 03.06.16 | 1 дн
03.06 - 03.06
Объект: ПС 110 кВ Ильская
ВЛ 110 кВ Ильская – Холмская | Текущий ремонт ЛР-110 ВЛ Холмская на ПС 110 кВ Ильская | 21.06.16 | 22.06.16 | 2 дн | КубРДУ: перенесена по режиму летнего максимума нагрузок. УСЛОВНО по режиму сети и нагрузок
06.06 - 07.06
ВЛ 110 кВ Северская – Ильская | Текущий ремонт ЛР-110 ВЛ Северская | 27.06.16 | 28.06.16 | 2 дн | КубРДУ: перенесена по режиму летнего максимума нагрузок. УСЛОВНО по режиму сети и нагрузок
08.06 - 09.06
СМВ-110 | Текущий ремонт СМВ-110 (МКП-110) | 30.06.16 | 30.06.16 | 1 дн | КубРДУ: перенесена по режиму летнего максимума нагрузок. УСЛОВНО по режиму сети и нагрузок
08.06 - 08.06
2СШ-110 | Текущий ремонт 2СШ-110, ТН-110 2СШ | 28.06.16 | 29.06.16 | 2 дн | КубРДУ: перенесена по режиму летнего максимума нагрузок. УСЛОВНО по режиму сети и нагрузок
08.06 - 09.06
1СШ-110 | Текущий ремонт 1СШ-110, ТН-110 1СШ. | 20.06.16 | 21.06.16 | 2 дн | КубРДУ: перенесена по режиму летнего максимума нагрузок. УСЛОВНО по режиму сети и нагрузок
06.06 - 07.06
Объект: ПС 110 кВ Мартанская
СМВ-110 | Техническое обслуживание СМВ-110 в объеме ТО-1. | 08.06.16 | 08.06.16 | 1 дн | КубРДУ: с включением РП
14.06 - 14.06
2 СШ-110 | Техническое обслуживание 2СШ-110 в объеме ТО-1 | 09.06.16 | 09.06.16 | 1 дн | КубРДУ: с включением РП
15.06 - 15.06
1 СШ-110 | Техническое обслуживание 1СШ-110 в объеме ТО-1. | 08.06.16 | 08.06.16 | 1 дн | КубРДУ: с включением РП
14.06 - 14.06
Собственник: Лабинские ЭС
Объект: Лабинские ЭС
ВЛ 110 кВ Мостовская – Промышленная | Вывод 2 СШ-110 и СОМВ-110 на ПС 110 кВ Мостовская | 26.06.16 | 30.06.16 | 5 дн
26.06 - 30.06
ВЛ 110 кВ Шедок – Псебай | Замена изоляторов, чистка трассы | 13.06.16 | 13.06.16 | 1 дн
13.06 - 13.06
ВЛ 110 кВ Мостовская – Псебай | Вывод 1 СШ-110 и СОМВ-110 на ПС 110 кВ Мостовская | 21.06.16 | 25.06.16 | 5 дн
21.06 - 25.06
ВЛ 110 кВ Лабинск-1 – Ходзь | Замена изоляторов, чистка трассы | 21.06.16 | 22.06.16 | 2 дн
21.06 - 22.06
ВЛ 110 кВ Ходзь – Мостовская | Замена изоляторов, чистка трассы, вывод 1 СШ-110 и СОМВ-110 на ПС 110 кВ Мостовская | 21.06.16 | 25.06.16 | 5 дн
21.06 - 25.06
ВЛ 110 кВ Лабинск-2 – Лабинск-1 с отпайкой на ПС Казеннокужорская | Замена изоляторов, чистка трассы | 01.06.16 | 01.06.16 | 1 дн
08.06 - 08.06
ВЛ 110 кВ Мостовская – Зассовская | Вывод 2 СШ-110 и СОМВ-110 на ПС 110 кВ Мостовская | 26.06.16 | 30.06.16 | 5 дн
26.06 - 30.06
Объект: ПС 110 кВ Лабинск-2
СМВ-110 | ПИ, текущий ремонт СМВ-110, Р-1СШ СМВ-110, Р-2СШ СМВ-110 | 08.06.16 | 09.06.16 | 2 дн
08.06 - 09.06
ВЛ 110 кВ Лабинск-2 – Лабинск-1 с отпайкой на ПС Казеннокужорская | Текущий ремонт ЛР-110 ВЛ Лабинск-1 | 08.06.16 | 08.06.16 | 1 дн
08.06 - 08.06
ВЛ 110 кВ Родниковская – Лабинск-2 | Текущий ремонт ЛР-110 ВЛ Родниковская | 09.06.16 | 09.06.16 | 1 дн
09.06 - 09.06
1СШ-110 кВ | Текущий ремонт разъединителей присоединений 1СШ-110 | 08.06.16 | 08.06.16 | 1 дн
08.06 - 08.06
2СШ-110 кВ | Текущий ремонт разъединителей присоединений 2СШ-110 | 09.06.16 | 09.06.16 | 1 дн
09.06 - 09.06
Объект: ПС 110 кВ Мостовская
1СШ-110 | КР ШР-1СШ-110 БСК, ШР-1СШ-110 ВЛ "Псебай", Р-1СШ-СОМВ-110, ШР-1СШ-110 Т-1, ШР-1СШ-110 ВЛ "Ходзь", РТН-110 1СШ. | 21.06.16 | 25.06.16 | 5 дн
21.06 - 25.06
2СШ-110 | КР ШР-2СШ-110 БСК, ШР-2СШ-110 ВЛ "Промышленная", ШР-2СШ-110 Т-3, ШР-2СШ-110 Т-2, РП-2СШ СОМВ-110, Р-2СШ-СОМВ-110, ШР-2СШ-110 ВЛ "Зассовская" | 26.06.16 | 30.06.16 | 5 дн
26.06 - 30.06
ОСШ-110 | Капитальный ремонт РОСШ-110 СОМВ-110 | 20.06.16 | 21.06.16 | 2 дн
20.06 - 21.06
СОМВ-110 | Капитальный ремонт Р-1СШ-СОМВ-110, РП-2СШ СОМВ-110, Р-2СШ-СОМВ-110 | 21.06.16 | 30.06.16 | 10 дн
21.06 - 30.06
ВЛ 110 кВ Мостовская – Промышленная | Вывод 2 СШ-110 и СОМВ-110 на ПС 110 кВ Мостовская | 26.06.16 | 30.06.16 | 5 дн
26.06 - 30.06
ВЛ 110 кВ Мостовская – Псебай | Вывод 1 СШ-110 и СОМВ-110 на ПС 110 кВ Мостовская | 21.06.16 | 25.06.16 | 5 дн
21.06 - 25.06
Объект: ПС 110 кВ Упорная
МВ-110 ВЛ Засовская | Текущий ремонт, профиспытания | 07.06.16 | 07.06.16 | 1 дн
07.06 - 07.06
МВ-110 ВЛ Подгорная Синюха | Текущий ремонт, профиспытания | 06.06.16 | 06.06.16 | 1 дн
06.06 - 06.06
ВЛ 110 кВ Упорная – Подгорная Синюха | Текущий ремонт ЛР-110 ВЛ Подгорная Синюха | 06.06.16 | 06.06.16 | 1 дн
06.06 - 06.06
ВЛ 110 кВ Зассовская – Упорная | Текущий ремонт ЛР-110 ВЛ Зассовская | 07.06.16 | 07.06.16 | 1 дн
07.06 - 07.06
Объект: ПС 110 кВ Шедок
ВЛ 110 кВ Промышленная – Шедок | Текущий ремонт ЛР-110 ВЛ Промышленная | 13.06.16 | 13.06.16 | 1 дн
13.06 - 13.06
ВЛ 110 кВ Шедок – Псебай | Текущий ремонт ЛР-110 ВЛ Псебай | 13.06.16 | 13.06.16 | 1 дн
13.06 - 13.06
Собственник: РЖД
Объект: ПС 110 кВ Курганная тяговая
ВЛ 110 кВ Промзона – Курганная тяговая | Отбор проб масла на хим анализ из ТТ-110 ВЛ Промзона | 15.06.16 | 15.06.16 | 1 дн
03.06 - 03.06
Собственник: Славянские ЭС
Объект: ПС 110 кВ Кирова
1 СШ-110 | 1СШ-110: ЛР ВЧЗ ВЛ 110 Красноармейская, РРП 1СШ-110, Р 1СШ СМВ-110, ТН 1СШ-110,ТР-110 Т1. | 06.06.16 | 08.06.16 | 3 дн | КубРДУ: перенесена по режиму вывода 1 СШ 110 кВ на ПС 220 кВ Брюховецкая
20.06 - 22.06
2 СШ-110 | 2СШ-110: ЛР-ВЧЗ ВЛ-110 Полтавская, Р 2СШ СМВ-110, РРП 2СШ-110, ТН 1СШ-110, ТТ РП-110. | 02.06.16 | 03.06.16 | 2 дн
02.06 - 03.06
Объект: ПС 110 кВ Красноармейская
1СШ-110 | 1СШ-110: ТР-110 Т1, РТН ТН 1СШ-110, Р 1СШ СОМВ-110, СОМВ-110, ШР 1СШ-110 ВЛ ПТФ, МВ-110 ВЛ ПТФ, ШР 1СШ-110 ВЛ С.Н.Стеблиевская, МВ-110 ВЛ С.Н.Стеблиевская, ШР 1СШ-110 ВЛ Центральная, МВ-110 ВЛ Центральная, ШР 1СШ-110 ВЛ Славянская 220, ЭВ-110 ВЛ ВЛ Славянская 220, ШР 1СШ-110 ВЛ Кирова, ЭВ-110 ВЛ ВЛ Кирова, РРП 1СШ-110. | 09.06.16 | 30.06.16 | 22 дн | КубРДУ: с переводом ВЛ на СОМВ-110
09.06 - 30.06
СОМВ-110 | Техническое обслуживание Р 1СШ СОМВ-110, СОМВ-110. | 30.06.16 | 30.06.16 | 1 дн
30.06 - 30.06
МВ-110 Старонижестеблиевская | Капитальный ремонт МВ-110 ВЛ С.Н.Стеблиевская. | 17.06.16 | 24.06.16 | 8 дн | КубРДУ: с переводом ВЛ на СОМВ-110
17.06 - 24.06
МВ-110 ПТФ | апитальный ремонт МВ-110 ВЛ ПТФ. | 09.06.16 | 16.06.16 | 8 дн | КубРДУ: с переводом ВЛ на СОМВ-110
09.06 - 16.06
Объект: Славянские ЭС
ВЛ 110 кВ Красноармейская – Кирова | Замер наведенного напряжения | 06.06.16 | 06.06.16 | 1 дн | КубРДУ: перенесена по режиму вывода 1 СШ 110 кВ на ПС 220 кВ Брюховецкая
20.06 - 20.06
ВЛ 110 кВ Таманский водовод – Старотитаровская | Замер наведенного напряжения | 29.06.16 | 29.06.16 | 1 дн | КубРДУ: УСЛОВНО по режиму сети и нагрузок, перетоку мощности в Республику Крым
29.06 - 29.06
ВЛ 110 кВ Темрюк – Таманский водовод | Замер наведенного напряжения | 01.06.16 | 01.06.16 | 1 дн | КубРДУ: перенесена по режиму вывода ВЛ 500 кВ Кубанская-Тихорецк. УСЛОВНО по режиму сети и нагрузок, перетоку мощности в Республику Крым
27.06 - 27.06
ВЛ 110 кВ ВНИИРИС – Новомышастовская | Замер наведенного напряжения | 17.06.16 | 17.06.16 | 1 дн
17.06 - 17.06
ВЛ 110 кВ Кирова – Полтавская | Замер наведенного напряжения | 02.06.16 | 02.06.16 | 1 дн
02.06 - 02.06
ВЛ 110 кВ Кирова – Полтавская | 110 Кирова 2СШ-110: ЛР-ВЧЗ ВЛ-110 Полтавская, Р 2СШ СМВ-110, РРП 2СШ-110, ТН 1СШ-110, ТТ РП-110. | 02.06.16 | 03.06.16 | 2 дн
02.06 - 03.06
ВЛ 110 кВ Вышестеблиевская – Старотитаровская | Замер наведенного напряжения | 20.06.16 | 20.06.16 | 1 дн | КубРДУ: перенесена по режиму вывода ВЛ 220 кВ Кубанская-Славянская. УСЛОВНО по режиму сети и нагрузок, перетоку мощности в Республику Крым
28.06 - 28.06
Собственник: СО ЕЭС
Объект: Кубанское РДУ
Замкнутое (разомкнутое) состояние транзита 110 кВ Армавирская ТЭЦ – Речная – Забайкаловская – Сенгилеевская ГЭС | Профвосстановление комплекта резервных защит ВЛ 110 кВ Армавирская ТЭЦ - Речная (ДЗ, ТЗНП, МТО), ТАПВ СЭВ-110. Переход с мая. | 01.06.16 | 02.06.16 | 2 дн
01.06 - 02.06
Замкнутое (разомкнутое) состояние транзита 110 кВ Армавирская ТЭЦ – Речная – Забайкаловская – Сенгилеевская ГЭС | Для выполнения работ на ПС 110 кВ Забайкаловская | 20.06.16 | 24.06.16 | 5 дн
20.06 - 24.06
Замкнутое (разомкнутое) состояние транзита 110 кВ Армавирская ТЭЦ – Речная – Забайкаловская – Сенгилеевская ГЭС | Для выполнения работ на ВЛ 110 кВ Армавирская ТЭЦ - Речная | 28.06.16 | 30.06.16 | 3 дн
28.06 - 30.06
Объект: Северокавказкое РДУ
ВЛ 110 кВ Курджиново – Псебай (Л-91) | Замена изоляторов, чистка трассы | 28.06.16 | 28.06.16 | 1 дн
10.06 - 10.06
Собственник: Сочинские ЭС
Объект: ПС 110 кВ Аше
1СШ-110 | капремонт и спытания золяции Р-1 СШ СМВ-110, ШР-110 Т-1, техобслуживание ТН | 15.06.16 | 17.06.16 | 3 дн | КубРДУ: с включением РП
15.06 - 17.06
2СШ-110 | капремонт Р-2 СШ СМВ-110 | 14.06.16 | 14.06.16 | 1 дн | КубРДУ: с включением РП
14.06 - 14.06
Объект: ПС 110 кВ Бытха
ЭВ-110 ВЛ СТЭС | проверка ТАПВ комплекта резервных защит и АУВ ВЛ 110 кВ Сочинская ТЭС-Бытха | 27.06.16 | 27.06.16 | 1 дн | КубРДУ: перенесена по режиму вывода ВЛ Сочинская ТЭС-Псоу
24.06 - 24.06
ЭВ-110 ВЛ Краснополянская ГЭС | опробование ТАПВ в комлекте резервных защит и АУВ ВЛ 110 кВ КПГЭС--Бытха | 14.06.16 | 14.06.16 | 1 дн
14.06 - 14.06
Объект: ПС 110 кВ Волконка
МВ-110 КВЛ Головинка | текущий ремонт ЛР-110 КВЛ Головинка | 22.06.16 | 22.06.16 | 1 дн
06.06 - 06.06
МВ-110 КВЛ Лазаревская тяговая | кап.ремонт ЛР-110 КВЛ Лазаревская тяговая | 01.06.16 | 02.06.16 | 2 дн
01.06 - 02.06
1СШ-110 | Капитальный реомнт ШР-110 КВЛ Лазаревская тяговая, текущий ремонт Р-I СШ СМВ-110. | 01.06.16 | 02.06.16 | 2 дн
01.06 - 02.06
2СШ-110 | ШР-110 КВЛ Головинка, Р-II CШ СМВ-110. | 22.06.16 | 22.06.16 | 1 дн | КубРДУ: перенесена по режиму вывода КВЛ 220 кВ Шепси-Дагомыс
06.06 - 06.06
КВЛ 110 кВ Головинка-Волконка | Текущий реонт ЛР-110 КВЛ Головинка | 22.06.16 | 22.06.16 | 1 дн | КубРДУ: перенесена по режиму вывода КВЛ 220 кВ Шепси-Дагомыс
07.06 - 07.06
КВЛ 110 кВ Волконка - Лазаревская тяговая | Капитальный реомнт ЛР-110 КВЛ Лазаревская тяговая | 01.06.16 | 02.06.16 | 2 дн
01.06 - 02.06
Объект: ПС 110 кВ Джубга
ТН-110 1СШ | техобслуживание ТН | 14.06.16 | 14.06.16 | 1 дн | КубРДУ: перенесена по режиму вывода ВЛ 110 кВ Дивноморск-Береговая (работы ЮЗЭС)
27.06 - 27.06
ЭВ-110 КВЛ ДжТЭС | проверка комплекта резервных защит КВЛ 110 кВ Джубгинская ТЭС-Джубга в объеме "К" | 02.06.16 | 03.06.16 | 2 дн | КубРДУ: перенесена по режиму вывода ВЛ 110 кВ Дивноморск-Береговая (работы ЮЗЭС)
28.06 - 29.06
Объект: ПС 110 кВ Кудепста
СМВ-110 | замена плат комплекта ДФЗ ВЛ 110 Псоу-Кудепста, комплекта резервных защит КВЛ Псоу-Кудепста, комплекта резервных защит ВЛ Хоста-Кудепста | 07.06.16 | 08.06.16 | 2 дн | КубРДУ: с включением РП
07.06 - 08.06
Объект: ПС 110 кВ Лермонтово
1СШ-110 | Техническое обслуживание.ТН-110 1 СШ. Текущий ремонт ОПН-110 1СШ. | 27.06.16 | 27.06.16 | 1 дн
24.06 - 24.06
2СШ-110 | Техническое обслуживание.ТН-110 2СШ. Текущий ремонт ОПН-110 2СШ. | 23.06.16 | 23.06.16 | 1 дн
23.06 - 23.06
Объект: ПС 110 кВ Мацеста
ЭВ-110 ВЛ Хоста | опробование ТАПВ комплекта резервных защит и АУВ ВЛ 110 кВ Хоста - Мацеста | 03.06.16 | 03.06.16 | 1 дн | КубРДУ: перенесена по режиму вывода ВЛ 110 кВ КПГЭС-Хоста
01.06 - 01.06
Объект: ПС 110 кВ Новомихайловская
ВЛ 110 кВ Ольгинка - Новомихайловская | Для капитального ремонта ОД-110 Т-1, КЗ-110 Т-1, текущего ремонта КС-110 кВ ВЛ Ольгинка, Т-1, ОПН-110 Т-1, РВСН-110 Т-1, ОПН-10 Т-1. | 15.06.16 | 16.06.16 | 2 дн
15.06 - 16.06
Объект: ПС 110 кВ Сочи
ЭВ-110 ВЛ Родниковая | замена плат терминала резервных защит ВЛ 110 кВ Родниковая-Сочи | 21.06.16 | 22.06.16 | 2 дн
21.06 - 22.06
ЭВ-110 ВЛ Вишневая | замена плат терминала комплекта основной и резервных защит ВЛ 110 кВ Вишневая - Сочи, проверка ТАПВ комлекта рервных защит и АУВ ВЛ 110 кВ Вишневая - Сочи, | 07.06.16 | 08.06.16 | 2 дн | КубРДУ: перенесена по режиму вывода КВЛ 220 кВ Дагомыс-Черноморская
14.06 - 15.06
ВЛ 110 кВ Сочинская ТЭС – Сочи I цепь | текщий ремонт, испытания КС ВЛ | 29.06.16 | 29.06.16 | 1 дн | КубРДУ: перенесена по режиму вывода КВЛ 110 кВ Дагомыс-Бочаров ручей, КВЛ 110 кВ Дагомыс-Родниковая. УСЛОВНО по режиму сети и нагрузок
01.06 - 01.06
ШСЭВ-110 | прверка комплекта резервных защит в объеме "В" | 15.06.16 | 17.06.16 | 3 дн
15.06 - 17.06
ЭВ-110 КВЛ Бочаров ручей | замена плат терминалов комплектовРЗА КВЛ 10 кВ Бочаров ручей-Сочи | 09.06.16 | 10.06.16 | 2 дн | КубРДУ: перенесена по режиму вывода КВЛ 220 кВ Дагомыс-Черноморская
16.06 - 17.06
Объект: ПС 110 кВ Южная (СЭС)
ЭВ-110 Псоу | техобслуживание контактных соединений | 27.06.16 | 27.06.16 | 1 дн | КубРДУ: перенесена по режиму вывода ВЛ Сочинская ТЭС-Псоу
20.06 - 20.06
СЭВ-110 | техобслуживание контактных соединений | 24.06.16 | 24.06.16 | 1 дн
20.06 - 20.06
ЭВ 110 кВ ВЛ АТЭС | техобслуживание контактных соединений | 09.06.16 | 10.06.16 | 2 дн | КубРДУ: перенесена по режиму вывода КВЛ 220 кВ Дагомыс-Черноморская
14.06 - 15.06
ТН-110 1 СШ | текущий ремонт ТН-ОПН-110 | 20.06.16 | 20.06.16 | 1 дн
20.06 - 20.06
ТН-110 1 СШ | текремонт ОПН-110 1 СШ | 20.06.16 | 20.06.16 | 1 дн
20.06 - 20.06
ТН-110 1 СШ | текущий ремонт, испытания, измерения изоляции ОПН-110 1 СШ | 20.06.16 | 20.06.16 | 1 дн
20.06 - 20.06
Объект: Сочинские ЭС
ВЛ 110 кВ Ольгинка - Новомихайловская | рубка деревьев | 15.06.16 | 17.06.16 | 3 дн
15.06 - 17.06
ВЛ 110 кВ Навагинская тяговая – Гойтх тяговая | замер навеедлнного напряжения, рубка деревьев | 08.06.16 | 08.06.16 | 1 дн
20.06 - 20.06
ВЛ 110 кВ Туапсе тяговая – Гойтх тяговая с отпайкой на ПС Водозабор | Замер наведенного напряжения, ремонт провода.,замена изоляторов | 29.06.16 | 30.06.16 | 2 дн
29.06 - 30.06
КВЛ 110 кВ Лоо - Головинка | замер наведенного напряжения, рубка деревьев | 07.06.16 | 08.06.16 | 2 дн
07.06 - 08.06
ВЛ 110 кВ Краснополянская ГЭС- Хоста с отпайками | капремонт ОД-110 Т-1, текущий ремонт :КС-110 ВЛ, Р-110 Т-1 на ПС 110 кВ Кепша.Замер наведенного напряжения, рубка деревьев пр. 4х-5х, замена ОПН оп. 3,43,51,203; верховой осмотр оп. 208,200,205,195,185,179,169,120,115 | 06.06.16 | 08.06.16 | 3 дн | КубРДУ: перенесена по режиму вывода КВЛ 220 кВ Дагомыс-Черноморская
02.06 - 04.06
ВЛ 110 кВ Хоста-Кудепста | Замер наведенного напряжения, рубка деревьев | 21.06.16 | 21.06.16 | 1 дн
21.06 - 21.06
ВЛ 110 кВ Чинары тяговая – Чилипси тяговая | замер наведенного напряжения | 14.06.16 | 14.06.16 | 1 дн | КубРДУ: перенесена по режиму вывода КВЛ 220 кВ Центральная-Дагомыс
21.06 - 21.06
ВЛ 110 кВ Туапсе-Небуг | Замер наведенного напряжения, рубка деревьев, замена изоляторов | 06.06.16 | 10.06.16 | 5 дн
06.06 - 10.06
ВЛ 110 кВ Небуг-Ольгинка | рубка деревьев | 21.06.16 | 22.06.16 | 2 дн
21.06 - 22.06
ВЛ 110 кВ Новомихайловская - Лермонтово | ревизия провода в зажиме на оп. 37 по результтатм ТВК | 23.06.16 | 23.06.16 | 1 дн
23.06 - 23.06
ВЛ 110 кВ Куринская тяговая – Кривенковская тяговая | Замер наведенного напряжения, рубка деревьев, замена дефектных изоляторов | 02.06.16 | 03.06.16 | 2 дн
02.06 - 03.06
ВЛ 110 кВ Кривенковская тяговая – Туапсе тяговая с отпайкой на ПС Водозабор | замена изоляторов, рубка деревьев | 27.06.16 | 28.06.16 | 2 дн
27.06 - 28.06
ВЛ 110 кВ Горячий Ключ - Фанагорийская тяговая | ремонт провода,, замена изоляторов, рубка деревьев | 20.06.16 | 24.06.16 | 5 дн | КубРДУ: перенесена по режиму вывода 2 СШ 220 кВ на ПС 220 кВ Шепси
06.06 - 10.06
ВЛ 110 кВ Адлерская ТЭС – Южная | замена ВОЛС в пролетах 3т-36ю | 09.06.16 | 10.06.16 | 2 дн | КубРДУ: перенесена по режиму вывода КВЛ 220 кВ Дагомыс-Черноморская
14.06 - 15.06
ВЛ 110 кВ Краснополянская ГЭС - Бытха с отпайками | замер наведенного напряжения,рубка деревьев | 14.06.16 | 15.06.16 | 2 дн
14.06 - 15.06
ВЛ 110 кВ Сочинская ТЭС-Бытха | Замер наведенного напряжения, рубка деревьев | 27.06.16 | 27.06.16 | 1 дн | КубРДУ: перенесена по режиму вывода ВЛ Сочинская ТЭС-Псоу
24.06 - 24.06
ВЛ 110 кВ Сочинская ТЭС – Сочи II цепь | текщий ремонт, испытания КС ВЛ | 30.06.16 | 30.06.16 | 1 дн | КубРДУ: перенесена по режиму вывода КВЛ 110 кВ Дагомыс-Бочаров ручей, КВЛ 110 кВ Дагомыс-Родниковая. УСЛОВНО по режиму сети и нагрузок
03.06 - 03.06
КВЛ 110 кВ Сочинская ТЭС-Хоста | Для БВР на ВЛ КПГЭС-Хоста, руд в пр 4х-5х. Замер наведенного напряжения, . | 06.06.16 | 06.06.16 | 1 дн | КубРДУ: перенесена по режиму вывода КВЛ 220 кВ Дагомыс-Черноморская
16.06 - 16.06
КВЛ 110 кВ Адлерская ТЭС - Адлер с отпайками | замена ВОЛС в пролетах30ю-3т, замер наведенного напряжения, РУД, замена дисконекторов оп7-25 | 28.06.16 | 30.06.16 | 3 дн | КубРДУ: перенесена по режиму вывода ВЛ Сочинская ТЭС-Псоу
22.06 - 23.06
КВЛ 110 кВ Джубгинская ТЭС- Архипо-Осиповка | Замер наведенного напряжения, рубка деревьев | 10.06.16 | 10.06.16 | 1 дн | КубРДУ: перенесена по режиму вывода ВЛ 110 кВ Дивноморск-Береговая (работы ЮЗЭС)
30.06 - 30.06
КВЛ 110 кВ Джубгинская ТЭС - Джубга | Замер наведенного напряжения, рубка деревьев | 02.06.16 | 02.06.16 | 1 дн | КубРДУ: перенесена по режиму вывода ВЛ 110 кВ Дивноморск-Береговая (работы ЮЗЭС)
28.06 - 28.06
КВЛ 110 кВ Сочинская ТЭС – Альпийская с отпайкой на ПС Тоннельная | Замер наведенного напряжения,рубка деревьев. | 24.06.16 | 24.06.16 | 1 дн | КубРДУ: УСЛОВНО по режиму сети и нагрузок
27.06 - 27.06
КВЛ 110 кВ Дагомыс - Верещагинская | Техническое обслуживание.концевых муфт и ОПН-110 | 21.06.16 | 21.06.16 | 1 дн
21.06 - 21.06
КВЛ 110 кВ Хоста - Адлер | Замер наведенного напряжения, рубка деревьев | 17.06.16 | 17.06.16 | 1 дн
17.06 - 17.06
КВЛ 110 кВ Псоу - Адлер с отпайкой на ПС Адлер тяговая | Замер наведенного напряжения, рубка деревьев, ремонт шлейфа на оп. 117. Техобслуживание концевых муфт.ОПН-110, тек.ремонт каб.колодцев | 16.06.16 | 16.06.16 | 1 дн
16.06 - 16.06
КВЛ 110 кВ Псоу - Кудепста | Замер наведенного напряжения, замена ОПН 43,88,90,95, рубка деревьев | 20.06.16 | 20.06.16 | 1 дн
20.06 - 20.06
КВЛ 110 кВ Дагомыс - Бочаров ручей | изменение мест крепления ОПН-110 | 01.06.16 | 03.06.16 | 3 дн | КубРДУ: перенесена по режиму вывода КВЛ 220 кВ Сочинская ТЭС-Дагомыс
22.06 - 24.06
КВЛ 110 кВ Дагомыс - Бочаров ручей | замер наведенного напряжения | 22.06.16 | 22.06.16 | 1 дн
22.06 - 22.06
КВЛ 110 кВ Дагомыс - Родниковая | изменение мест крепления ОПН-110 | 01.06.16 | 03.06.16 | 3 дн | КубРДУ: перенесена по режиму вывода КВЛ 220 кВ Сочинская ТЭС-Дагомыс
22.06 - 24.06
КВЛ 110 кВ Дагомыс - Родниковая | замер наведенного напряжения | 23.06.16 | 23.06.16 | 1 дн
23.06 - 23.06
КВЛ 110 кВ Волконка - Магри тяговая | рубка деревьев | 17.06.16 | 17.06.16 | 1 дн
10.06 - 10.06
КВЛ 110 кВ Волконка - Магри тяговая | рубка деревьев | 10.06.16 | 10.06.16 | 1 дн
10.06 - 10.06
КВЛ 110 кВ Якорная Щель тяговая - Волконка | рубка деревьев | 01.06.16 | 02.06.16 | 2 дн
01.06 - 02.06
КВЛ 110 кВ Головинка-Волконка | замер наведенного напряжения, рубка деревьев | 22.06.16 | 23.06.16 | 2 дн | КубРДУ: перенесена по режиму вывода КВЛ 220 кВ Шепси-Дагомыс
07.06 - 08.06
КВЛ 110 кВ Дагомыс - Якорная щель тяговая | замер наведенного напряжения | 03.06.16 | 03.06.16 | 1 дн
03.06 - 03.06
КВЛ 110 кВ Лазаревская тяговая – Аше | техобслуживание каб. концевых муфт и ОПН -110 | 09.06.16 | 09.06.16 | 1 дн
09.06 - 09.06
Собственник: Тимашевские ЭС
Объект: ПС 110 кВ Переясловская
ВЛ 110 кВ Переясловская – Челбасская | Капитальный ремонт ЛР-110 ВЛ Челбасская, РРП-2-110. | 14.06.16 | 16.06.16 | 2 дн 9 ч | КубРДУ: УСЛОВНО по режиму летнего максимума нагрузок
14.06 - 16.06
1СШ-110 | Капитальный ремонт ЛР-110 ВЛ Брюховецкая, Р-1СШ СМВ-110; текущий ремонт ТН-110 1СШ. | 06.06.16 | 10.06.16 | 4 дн 10 ч | КубРДУ: срок сокращен под срок вывода 1 СШ 110 на ПС 220 кВ Брюховецкая
06.06 - 09.06
2СШ-110 | Капитальный ремонт ЛР-110 ВЛ Челбасская, Р-2СШ СМВ-110; текущий ремонт ТН-110 2СШ. | 14.06.16 | 16.06.16 | 2 дн 9 ч | КубРДУ: УСЛОВНО по режиму летнего максимума нагрузок
14.06 - 16.06
ВЛ 110 кВ Брюховецкая – Переясловская | Капитальный ремонт ЛР-110 ВЛ Брюховецкая, РРП-1-110. | 06.06.16 | 08.06.16 | 2 дн 9 ч
06.06 - 08.06
Объект: ПС 110 кВ Челбасская
1СШ-110 | Текущий ремонт ТН-110 1СШ, ТТ-110 ВЛ Крыловская. | 17.06.16 | 17.06.16 | 9 ч | КубРДУ: УСЛОВНО по режиму летнего максимума нагрузок
17.06 - 17.06
2СШ-110 | Текущий ремонт ТН-110 2СШ. | 14.06.16 | 16.06.16 | 2 дн 9 ч
14.06 - 16.06
3СШ-110 | Текущий ремонт ТН-110 3СШ. | 14.06.16 | 16.06.16 | 2 дн 9 ч | КубРДУ: УСЛОВНО по режиму летнего максимума нагрузок
14.06 - 16.06
СМВ-110 12 | Техническое обслуживание СМВ-110-12. | 17.06.16 | 17.06.16 | 9 ч
17.06 - 17.06
СМВ-110 23 | Техническое обслуживание СМВ-110 23. | 14.06.16 | 16.06.16 | 2 дн 9 ч
14.06 - 16.06
Объект: Тимашевские ЭС
ВЛ 110 кВ Переясловская – Челбасская | Техническое обслуживание. | 14.06.16 | 16.06.16 | 2 дн 9 ч | КубРДУ: УСЛОВНО по режиму летнего максимума нагрузок
14.06 - 16.06
ВЛ 110 кВ Лебеди – Новонекрасовская | Ремонт провода и ГЗТ, замена изоляторов в пролете опор № 45-46; 151-153. | 21.06.16 | 22.06.16 | 1 дн 9 ч | КубРДУ: перенесена по режиму вывода ВЛ 110 кВ Красноармейская-Кирова для работ СлЭС
23.06 - 24.06
ВЛ 110 кВ Брюховецкая – Переясловская | Техническое обслуживание. | 06.06.16 | 08.06.16 | 2 дн 9 ч
06.06 - 08.06
Собственник: Тихорецкие ЭС
Объект: Тихорецкие ЭС
ВЛ 110 кВ Кропоткин - Заря | Замер наведенного напряжения на участке Армавирских ЭС | 09.06.16 | 09.06.16 | 9 ч | КубРДУ: перенесена по режиму вывода 2 СШ 500 кВ на ПС 500 кВ Тихорецк
02.06 - 02.06
Собственник: Усть-Лабинские ЭС
Объект: Усть-Лабинские ЭС
ВЛ 110 кВ Ладожская – Тбилисская | Т.О.Замер наведенного напряжения | 01.06.16 | 01.06.16 | 9 ч
01.06 - 01.06
ВЛ 110 кВ Усть-Лабинская тяговая – Ладожская | Тех.обслуживание. Замер наведенного напряжения | 29.06.16 | 30.06.16 | 1 дн 9 ч
06.06 - 07.06
Собственник: Юго-Западные ЭС
Объект: ПС 110 кВ Гостагаевская
2СШ-110 | ТО. ЛР-110 Джемете;ВЧЗ-110 Джемете;СП-110 | 22.06.16 | 23.06.16 | 2 дн | КубРДУ: УСЛОВНО по режиму сети и нагрузок, перетоку мощности в республику Крым, выводу в ремонт 2 СШ 220 кВ на ПС 500 кВ Кубанская
22.06 - 23.06
Объект: ПС 110 кВ Крымская ПТФ
2СШ-110 | ТО. ЛР-110 Никитинская; ТН-110 2 сш; Р-2 сш СМВ-110; ШР-110 Т-2;проверка вторичных цепей ТН-110 2 сш | 14.06.16 | 17.06.16 | 4 дн | КубРДУ: 16-17.06.2016 с включением РП. УСЛОВНО по режиму сети и нагрузок, перетоку мощности в республику Крым
14.06 - 17.06
1СШ-110 | ТО. ЛР-110 Крымская; Р-1 сш СМВ-110; ШР-110 Т-1; ТН-110 1 сш; проверка вторичных цепей ТН-110 1 сш | 06.06.16 | 10.06.16 | 5 дн | КубРДУ: перенесена по режиму вывода ВЛ 220 кВ Тамань - Вышестеблиевская. 03-05.06.2016 с включением РП. УСЛОВНО по режиму сети и нагрузок, перетоку мощности в республику Крым
01.06 - 05.06
СМВ-110 | ТО. СМВ-110; Р-1 сш СМВ-110; проверка РЗА | 06.06.16 | 10.06.16 | 5 дн | КубРДУ: перенесена по режиму вывода ВЛ 220 кВ Тамань - Вышестеблиевская. 03-05.06.2016 с включением РП. УСЛОВНО по режиму сети и нагрузок, перетоку мощности в республику Крым
01.06 - 05.06
СМВ-110 | ТО. СМВ-110; Р-2 сш СМВ-110;проверка РЗА | 14.06.16 | 17.06.16 | 4 дн | КубРДУ: 16-17.06.2016 с включением РП. УСЛОВНО по режиму сети и нагрузок, перетоку мощности в республику Крым
14.06 - 17.06
Объект: ПС 110 кВ Раевская
1СШ-110 | ТО. ЛР-110 Бужора; Р-1 сш СМВ-110; ШР-110 Т-1; ТН-110 1 сш | 06.06.16 | 09.06.16 | 4 дн | КубРДУ: перенесена по режиму вывода ВЛ 220 кВ Тамань - Вышестеблиевская. 22-23.06.2016 с включением РП. УСЛОВНО по режиму сети и нагрузок, перетоку мощности в республику Крым, выводу в ремонт 2 СШ 220 кВ на ПС 500 кВ Кубанская
20.06 - 23.06
СМВ-110 | ТО. СМВ-110; Р-1 сш СМВ-110; ТТР 1 сш СМВ-110 Проверка РЗА | 06.06.16 | 09.06.16 | 4 дн | КубРДУ: перенесена по режиму вывода ВЛ 220 кВ Тамань - Вышестеблиевская. 22-23.06.2016 с включением РП. УСЛОВНО по режиму сети и нагрузок, перетоку мощности в республику Крым, выводу в ремонт 2 СШ 220 кВ на ПС 500 кВ Кубанская
20.06 - 23.06
СМВ-110 | ТО. СМВ-110; Р-2 сш СМВ-110; ТТР 2 сш СМВ-110 | 27.06.16 | 30.06.16 | 4 дн | КубРДУ: УСЛОВНО по режиму сети и нагрузок, перетоку мощности в республику Крым
27.06 - 30.06
2СШ-110 | ТО. ЛР-110 Кирилловская; Р-2 сш СМВ-110; ШР-110 Т-2; ТН-110 2 сш | 27.06.16 | 30.06.16 | 4 дн | КубРДУ: УСЛОВНО по режиму сети и нагрузок, перетоку мощности в республику Крым
27.06 - 30.06
Объект: Юго-Западные ЭС
ВЛ 110 кВ Крымская - Крымская ПТФ | ТО. ЛР-110 Крымская,ВЧЗ ВЛ-110 Крымская, РРП-1-110 | 08.06.16 | 09.06.16 | 2 дн | КубРДУ: УСЛОВНО по режиму сети и нагрузок, перетоку мощности в республику Крым
01.06 - 02.06
ВЛ 110 кВ Крымская ПТФ – Никитинская | ТО. ЛР-110 Никитинская, ВЧЗ ВЛ-110 Никитинская,РРП-2-110 | 14.06.16 | 15.06.16 | 2 дн | КубРДУ: УСЛОВНО по режиму сети и нагрузок, перетоку мощности в республику Крым
14.06 - 15.06
ВЛ 110 кВ Кирилловская-Раевская | Монтаж грозозащитного троса; ТО. ЛР-110 Кирилловская,РРП-2-110 | 27.06.16 | 30.06.16 | 4 дн | КубРДУ: УСЛОВНО по режиму сети и нагрузок, перетоку мощности в республику Крым
27.06 - 30.06
ВЛ 110 кВ Дивноморская – Береговая с отпайками | Вырубка деревьев в охранной зоне ВЛ, замена линейно-сцепной арматуры | 01.06.16 | 25.06.16 | 25 дн
01.06 - 25.06
ВЛ 110 кВ Гостагаевская – Джемете | ТО. ЛР-110 Джемете, ВЧЗ ВЛ-110 Джемете | 22.06.16 | 23.06.16 | 2 дн | КубРДУ: УСЛОВНО по режиму сети и нагрузок, перетоку мощности в республику Крым, выводу в ремонт 2 СШ 220 кВ на ПС 500 кВ Кубанская
22.06 - 23.06
ВЛ 110 кВ Варениковская – Гостагаевская | ТО ЛР-110 ВЛ Варениковская ВЧЗ ВЛ-110 Варениковская | 20.06.16 | 21.06.16 | 2 дн | КубРДУ: УСЛОВНО по режиму сети и нагрузок, перетоку мощности в республику Крым, выводу в ремонт 2 СШ 220 кВ на ПС 500 кВ Кубанская. Перенесена по режиму вывода ВЛ 110 кВ Бужора-Раевская
24.06 - 25.06
ВЛ 110 кВ Варениковская – Гостагаевская | Замер наведенного напряжения | 24.06.16 | 24.06.16 | 1 дн | КубРДУ: УСЛОВНО по режиму сети и нагрузок, перетоку мощности в республику Крымвы, воду в ремонт 2 СШ 220 кВ на ПС 500 кВ Кубанская
24.06 - 24.06
ВЛ 110 кВ Крымская – Первомайская | Монтаж грозозащитного троса | 01.06.16 | 03.06.16 | 3 дн | КубРДУ: перенесена по режиму вывода ВЛ 220 кВ Кубанская-Восточная 2 цепь
02.06 - 04.06
ВЛ 110 кВ Бужора – Раевская | ТО. ЛР-110 ВЛ Бужора, РРП-1-110 | 06.06.16 | 07.06.16 | 2 дн | КубРДУ: перенесена по режиму вывода ВЛ 220 кВ Тамань - Вышестеблиевская. УСЛОВНО по режиму сети и нагрузок, перетоку мощности в республику Крым, выводу в ремонт 2 СШ 220 кВ на ПС 500 кВ Кубанская
20.06 - 21.06
ВЛ 110 кВ Крымская тяговая – Сухой Порт с отпайкой на ПС Пролетарская | Замер наведенного напряжения | 16.06.16 | 16.06.16 | 1 дн | КубРДУ: УСЛОВНО по режиму сети и нагрузок, перетоку мощности в республику Крым. Перенесена по режиму вывода АТ-2 на ПС 220 кВ Славянская
27.06 - 27.06
ВЛ 110 кВ Сухой порт - Новотроицкая | Замер наведенного напряжения | 17.06.16 | 17.06.16 | 1 дн | КубРДУ: УСЛОВНО по режиму сети и нагрузок, перетоку мощности в республику Крым. Перенесена по режиму вывода АТ-2 на ПС 220 кВ Славянская
28.06 - 28.06
Зам. главного диспетчера по режиму _____________________________ А.Г. Плотников | [5 empty] | Начальник СЭР ______________________________Д.В. Кудашкин
Начальник ОДС ______________________________ А.И. Бесчастный | [5 empty] | Начальника СРЗА ______________________________ Д.В. Ясько